## Rekapitulace
SOUPIS PRACÍ
Stavba: Administrativní objekt areálu " Nová šroubárna" - stavební úpravy, přístavba
Objekt: Rekapitulace
Část: Stavební část
[7 empty] | Zakázka číslo: |  | 1510071
Rozpočet zpracoval:
|  | Název: |  |  |  | Datum: |  | Podpis:
Investor: |  | Šroubárna Turnov a.s., Bezručova 788, 511 23 Turnov
Projektant: |  | Project A plus, Husova 591, 511 01 Turnov
Zhotovitel
Datum: 02/2016
P.Č. | Kód položky | Popis | MJ |  | Základna | Cena celkem (Kč)
/1/ | /2/ | /3/ | /4/ | /5/ | /6/ | /7/
Souhrnné náklady stavby:
Cena celkem
D. |  | Celkové náklady stavby bez DPH (A.+B.+C.) | Kč |  |  | 0
E1. |  | DPH 15,0 % | % | 15 |  | 0
E2. |  | DPH 21,0 % | % | 21 | 0 | 0
D1. |  | Celkové náklady stavby včetně DPH (D.+E1.+E2.) | Kč |  |  | 0
A. |  | Rekapitulace nákladů stavebních objektů
1 |  | Administrativní budova přístavba | Kč |  |  | 0
2 |  | Oprava a rekonstrukce a zlepšení tepelně technických parametrů obvodových konstrukcí stávající administrativní budovy | Kč |  |  | 0
A. |  | Rekapitulace nákladů stavebních objektů celkem | Kč |  |  | 0
B. |  | Náklady na umístění stavby
14 |  | Zařízení staveniště | Kč |  |  | 0
15 |  | Mimostaveništní doprava | Kč |  |  | 0
16 |  | Územní vlivy | Kč |  |  | 0
17 |  | Provozní vlivy | Kč |  |  | 0
18 |  | Ostatní | Kč |  |  | 0
B. |  | Náklady na umístění stavby celkem | Kč |  |  | 0
C. |  | Ostatní náklady celkem
25 |  | HZS | Kč |  |  | 0
26 |  | Ostatní náklady stavby - viz. oddíl 95 | Kč |  |  | 0
C. |  | Ostatní náklady celkem | Kč |  |  | 0
P.Č. | Kód položky | Popis | MJ | Množství celkem | Cena jednotková (Kč) | Cena celkem (Kč)
/1/ | /2/ | /3/ | /4/ | /5/ | /6/ | /7/
95 |  | Ostatní náklady stavby
1 | PC 950-001 | Činnost zhotovitele s projektovou dokumentací | soub | 1 |  | 0
2 | PC 950-002 | Vytýčení podzemních zařízení, rizika a zvláštní opatření, zábory | soub | 1 |  | 0
3 | PC 950-003 | Pasportizace stávajících objektů, inventarizační prohlídky | soub | 1 |  | 0
4 | PC 950-004 | Vytýčení stavby | soub | 1 |  | 0
5 | PC 950-005 | Zajištění provozu veškerých sítí při stavbě | soub | 1 |  | 0
6 | PC 950-006 | Výrobní dokumentace | soub | 1 |  | 0
7 | PC 950-007 | Dokumentace skutečného provedení stavby | soub | 1 |  | 0
8 | PC 950-008 | Zkoušky vodohospodářské části díla | soub | 1 |  | 0
9 | PC 950-009 | Ostatní zkoušky - komunikace, ostatní | soub | 1 |  | 0
10 | PC 950-010 | Předání a převzetí díla | soub | 1 |  | 0
11 | PC 950-011 | Podrobný geologický průzkum | soub | 1 |  | 0
12 | PC 950-012 | Geologický dohled stavby | soub | 1 |  | 0
13 | PC 950-013 | Fotodokumentace | soub | 1 |  | 0
14 | PC 950-014 | Billboard a označení staveniště | soub | 1 |  | 0
15 | PC 950-015 | Publicita | soub | 1 |  | 0
16 | PC 950-016 | Úklid a údržba staveniště včetně okolí | soub | 1 |  | 0
17 | PC 950-017 | Bezpečnost práce | soub | 1 |  | 0
18 | PC 950-018 | Požadavky z hlediska životního prostředí | soub | 1 |  | 0
19 | PC 950-019 | Ostatní inženýrská a kompletační činnost | soub | 1 |  | 0
20 | PC 950-020 | Stavebně technický a statický průzkum stávajících budov | soub | 1 |  | 0
95 |  | Ostatní náklady stavby | Kč |  |  | 0

## Administrativní budova
SOUPIS PRACÍ
Stavba: Administrativní objekt areálu " Nová šroubárna" - stavební úpravy, přístavba
Objekt: Administrativní budova přístavba
Část: Stavební část
Soupis prací je sestaven s využitím položek Cenové soustavy ÚRS. | [6 empty] | Zakázka číslo: |  |  | 1510071
"R" položky nejsou specifikovány v ceníku ÚRS,ale jsou zpracovány individuálně
v odpovídající cenové soustavě ÚRS,podle popisu uvedeném v dálkové přístupu | [6 empty] | Rozpočet zpracoval:
k cenové soustavě na : www.cs-urs.cz
JKSO:
|  | Název: |  |  |  | Datum: |  | Podpis:
Investor: |  | Šroubárna Turnov a.s., Bezručova 788, 511 23 Turnov
Projektant: |  | Project A plus, Husova 591, 511 01 Turnov
Zhotovitel
Datum: 02/2016
P.Č. | Kód položky | Popis | MJ |  | Základna | Cena celkem (Kč)
/1/ | /2/ | /3/ | /4/ | /5/ | /6/ | /7/
Krycí list rozpočtu
A. |  | Základní rozpočtové náklady
1 |  | Práce HSV (montáž a dodávka) | Kč |  |  | 0
2 |  | Práce PSV (montáž a dodávka) | Kč |  |  | 0
3 |  | Práce "M" (montáž a dodávka) | Kč |  |  | 0
A. |  | Základní rozpočtové náklady celkem | Kč |  |  | 0
Rekapitulace - práce HSV (montáž a dodávka)
1 |  | Zemní práce | Kč |  |  | 0
27 |  | Základy | Kč |  |  | 0
3 |  | Svislé konstrukce | Kč |  |  | 0
4 |  | Vodorovné konstrukce | Kč |  |  | 0
5 |  | Komunikace | Kč |  |  | 0
6 |  | Úpravy povrchů, podlahy, osazování | Kč |  |  | 0
8 |  | Trubní vedení | Kč |  |  | 0
93 |  | Dokončující konstrukce a práce | Kč |  |  | 0
96 |  | Bourání | Kč |  |  | 0
99 |  | Přesun hmot | Kč |  |  | 0
|  | Rekapitulace - práce HSV (montáž a dodávka) celkem | Kč |  |  | 0
Rekapitulace - práce PSV (montáž a dodávka)
711 |  | Izolace proti vodě | Kč |  |  | 0
712 |  | Povlakové krytiny | Kč |  |  | 0
713 |  | Izolace tepelné | Kč |  |  | 0
721 |  | Zdravotechnika | Kč |  |  | 0
731 |  | Ústřední vytápění | Kč |  |  | 0
741 |  | Elektromontážní práce - Silnoproud | Kč |  |  | 0
762 |  | Konstrukce tesařské | Kč |  |  | 0
763 |  | Dřevostavby, sádrokartony | Kč |  |  | 0
764 |  | Konstrukce klempířské poplastovaný plech dle PD | Kč |  |  | 0
766 |  | Konstrukce truhlářské | Kč |  |  | 0
767 |  | Konstrukce zámečnické | Kč |  |  | 0
771 |  | Podlahy z dlaždic | Kč |  |  | 0
776 |  | Krytiny povlakové | Kč |  |  | 0
781 |  | Obklady keramické | Kč |  |  | 0
783 |  | Nátěry | Kč |  |  | 0
784 |  | Malby | Kč |  |  | 0
|  | Rekapitulace - práce PSV (montáž a dodávka) celkem | Kč |  |  | 0
Rekapitulace - práce "M" (montáž a dodávka)
1 | 24 M | Vzduchotechnika | soub |  |  | 0
|  | Rekapitulace - práce "M" (montáž a dodávka) celkem | Kč |  |  | 0
P.Č. | Kód položky | Popis | MJ | Množství celkem | Cena jednotková (Kč) | Cena celkem (Kč) | Hmotnost (t) | Hmotnost celkem (t) | Hmotnost sutě (t) | Hmotnost sutě celkem (t) | Odkaz na výkres
/1/ | /2/ | /3/ | /4/ | /5/ | /6/ | /7/ | /8/ | /9/ | /10/ | /11/ | /12/
1 |  | Zemní práce | [8 empty] | TZ, v.č. 08, 09, 13,
1 | 12000-1101 | Příplatek k cenám vykopávek za ztížení vykopávky v blízkosti podzemního vedení v horninách jakékoliv třídy | m3 | 29.78 |  | 0
2 | 12220-1102 | Odkopávky a prokopávky nezapažené v hornině 3 přes 100 do 1000 m3 | m3 | 192.89 |  | 0
|  | 38,95*9,73+(3,34+1,5)*4,67+0,5=398,84*0,3=119,65 | m3
|  | 41,0*0,3=12,30 | m3
|  | 21,7*9,73-4,0*4,0*0,5=203,14*0,3=60,94 | m3
3 | 12220-1109 | Příplatek k cenám za lepivost v hornině 3 | m3 | 57.87 |  | 0
192,89*0,3
4 | 12230-1102 | Odkopávky a prokopávky nezapažené v hornině 4 přes 100 do 1000 m3 | m3 | 112.05 |  | 0
27,5+9,5+4,5=41,5*1,5*1,8
5 | 12230-1109 | Příplatek k cenám za lepivost v hornině 4 | m3 | 33.62 |  | 0
112,05*0,3
6 | 13230-1101 | Hloubení rýh šířky do 600 mm v hornině 4 do 100 m3 | m3 | 18 |  | 0
|  | 38,8+9,2*2=57,2*0,6*0,3=10,3 | m3
|  | 0,8*0,5*13*0,6=3,12 | m3
|  | 1,6*0,6*0,3*2=0,58 | m3
|  | 20,0*0,5*0,4=4,0 (drenáž) | m3
7 | 13230-1109 | Příplatek k cenám za lepivost v hornině 4 | m3 | 5.4 |  | 0
8 | 13320-1101 | Hloubení šachet v hornině 3 do 100 m3 | m3 | 12.62 |  | 0
2,9*2,9*1,5
9 | 13320-1109 | Příplatek k cenám za lepivost v hornině 3 | m3 | 3.79 |  | 0
12,62*0,3
10 | 16220-1102 | Vodorovné přemístění výkopku z horniny 1 až 4 do 50 m | m3 | 178.44 |  | 0
89,22*2
11 | 16260-1102 | Vodorovné přemístění výkopku z horniny 1 až 4 na skládku zhotovitele | m3 | 246.34 |  | 0
192,89+18,0+112,05+12,62-89,22
12 | 16710-1101 | Nakládání neulehlého výkopku v množství do 100 m3 z hornin tř. 1 až 4 | m3 | 89.22 |  | 0
13 | 17120-1201 | Uložení sypaniny na skládku | m3 | 246.34 |  | 0
14 | 17410-1101 | Zásyp sypaninou se zhutněním jam, šachet, rýh nebo kolem objektů | m3 | 89.22 |  | 0
41,5*1,3*1,5+12,62-1,7*1,7*1,5
15 | 18195-1102 | Úprava pláně v hor. 1 - 4 se zhutněním | m2 | 642.98 |  | 0
16 | 97909-7115 | Poplatek za skládku ostatních zemin | m3 | 246.34 |  | 0
Likvidace vývrtku z pilot
17 | 16710-1101 | Nakládání neulehlého výkopku v množství do 100 m3 z hornin tř. 1 až 4 | m3 | 61.04 |  | 0
27*8*3,14*0,3*0,3
18 | 16710-1101 | Vodorovné přemístění výkopku z horniny 1 až 4 na skládku zhotovitele | m3 | 61.04 |  | 0
19 | 17120-1201 | Uložení sypaniny na skládku | m3 | 61.04 |  | 0
20 | 97909-7115 | Poplatek za skládku ostatních zemin | m3 | 61.04 |  | 0
1 |  | Zemní práce | Kč |  |  | 0
27 |  | Základy | [8 empty] | TZ, v.č. 08,09,13,
1 | PC 027-001 | Piloty DN 600 mm | m | 216 |  | 0 | 0 | 0
27*8
2 | 27431-3811 | Základ z betonu prostého pasů C 25/30 | m3 | 14.29 |  | 0 | 2.453 | 35.0534
57,2*0,6*0,3+(2*1,1*0,5+0,8*0,5*8+0,5*0,5*3+0,8*0,8)*0,6+1,6*0,6*0,3*2
3 | 27435-1215 | Bednění základových pasů zřízení | m2 | 65.9 |  | 0 | 0.015 | 0.9885
57,2*2*0,5+0,6*29*0,5
4 | 27435-1216 | Bednění základových pasů odstranění | m2 | 65.9 |  | 0 | 0 | 0
5 | 27436-1821 | Výztuž základových pasů z betonářské oceli10505 ® nebo BSt 500 | t | 0.75 |  | 0 | 1.0602 | 0.79513
57,2*6*1,578*1,08*0,001+2,0*(57,2/0,3)*0,395*1,08*0,001
6 | PC 027-002 | Montáž a dodávka opěrné stěny z prefabrikovaných dílců tvaru L výšky 0,5 až 1,7 m | m | 50 |  | 0
27 |  | Základy | Kč |  |  | 0 |  | 36.837
3 |  | Svislé konstrukce | [8 empty] | TZ, v.č. 08, 09, 13,
1 | PC 003-001 | Zazdívka otvorů ve zdivu nadzákladovém CPP včetně doklínování zdiva na MVC | m3 | 38.61 |  | 0 | 1.886 | 72.8185
|  | 1.NP: 3,55*4,25*6=90,53*0,3=27,16 | m3
|  | 2,0*2,5-1,0*2,15=2,85*0,3=0,86 | m3
|  | 1,35*0,6+0,4*0,2=0,89*0,3=0,27 | m3
|  | 0,6*0,4=0,24*0,3=0,07 | m3
|  | 2,6*2,7+2,4*2,4=12,78*0,45=5,75 | m3
|  | 2.NP: 2,05*2,5+2,05*0,6=6,36*0,3=1,91 | m3
2 | 31123-8212 | Zdivo nosné jednovrstvé z cihel děrovaných vnější, klasické na P + D na MVC, P 15, tl. 300 mm | m2 | 156.14 |  | 0 | 0.30381 | 47.4369
|  | 1,18+33,85+4,5=39,53*3,52=139,15 | m2
|  | odpočet oken: -(2,8*1,52*4+4,8*1,52*2)=-31,62 | m2
|  | (3,1+4,65)*(1,1+6,6)-2,05*2,7*2 | m2
3 | 31723-4410 | Vyzdívka mezi nosníky z CPP na MVC | m3 | 0.33 |  | 0 | 1.911 | 0.63063
5,4*0,2*0,2+1,6*0,35*0,2
4 | 31794-4323 | Válcované nosníky dodatečně osazované do připravených otvorů č. 14 až 22 | t | 0.33 |  | 0 | 1.09 | 0.3597
1,35*8=10,8*21,10=0,23
1,6*3=4,8*21,1=0,10
5 | 34624-4381 | Plentování ocelových válcovaných nosníků jednostranné cihlami na maltu, výška stojiny do 200 mm | m2 | 2.8 |  | 0 | 0.178 | 0.4984
(10,81+3,2)*0,2
3 |  | Svislé konstrukce | Kč |  |  | 0 |  | 121.7441
4 |  | Vodorovné konstrukce | [8 empty] | TZ, v.č. 15, 16, 13,
1 | 41132-1414 | Stropy z betonu železového stropů deskových C 20/25 | m3 | 36.48 |  | 0 | 2.4534 | 89.5
384,02*0,095
2 | SP 41135-4213 | Bednění stropů ztracené ocelové žebrované ze širokých ohýbaných profilů výška vlny do 50 mm, plech tl. 1,0 mm, povrch lesklý | m2 | 384.02 |  | 0 | 0.00851 | 3.268
41,56*9,53-6,6*1,2-3,1*4,0+2,5*1,2+3,1*1,7
3 | 41135-1101 | Bednění stropů, kleneb bez podpěrné konstrukce, zřízení | m2 | 19.8 |  | 0 | 0.00215 | 0.04257
(41,56+9,53+6,6+1,2+3,1+4,0)*2*0,15
4 | 41135-1102 | Bednění stropů, kleneb bez podpěrné konstrukce, odstranění | m2 | 19.8 |  | 0 | 0 | 0
5 | 41135-1103 | Bednění stropů pod vložky z tvárnic zřízení | m2 | 384.02 |  | 0 | 0.00215 | 0.82564
6 | 41135-1104 | Bednění stropů pod vložky z tvárnic odstranění | m2 | 384.02 |  | 0 | 0 | 0
7 | 41135-4173 | Podpěrná konstrukce stropů přes 5 do 12 kPa zřízení | m2 | 384.02 |  | 0 | 0.00524 | 2.0123
8 | 41135-4174 | Podpěrná konstrukce stropů přes 5 do 12 kPa odstranění | m2 | 384.02 |  | 0 | 0 | 0
9 | 41136-2021 | Výztuž stropů ze svařovaných sítí | t | 1.96 |  | 0 | 1.0531 | 2.0641
384,02*4,44*1,15*0,001
10 | 41732-1414 | Ztužující pásy a věnce z betonu železového C 20/25 | m3 | 0.35 |  | 0 | 2.4534 | 0.85869
5,75*0,3*0,2
11 | 41735-1115 | Bednění bočnic ztužujících pásů a věnců vč. vzpěr zřízení | m2 | 3.45 |  | 0 | 0.0052 | 0.01794
5,75*0,3*2
12 | 41735-1116 | Bednění bočnic ztužujících pásů a věnců vč. vzpěr odstranění | m2 | 3.45 |  | 0 | 0 | 0
13 | 41736-1821 | Výztuž ztužujících pásů a věnců z bet. oceli 10505 | t | 0.03 |  | 0 | 1.0526 | 0.031578
0,35*0,075
4 |  | Vodorovné konstrukce | Kč |  |  | 0 |  | 98.6208
5 |  | Komunikace | [8 empty] | TZ, C 03
1 | 57234-0111 | Vyspravení krytu vozovky po překopech asfaltovým betonem ACO tl. přes 30 do 50 mm | m2 | 130 |  | 0 | 0.1297 | 16.861
2 | 57234-0112 | Vyspravení krytu vozovky po překopech asfaltovým betonem ACO tl. přes 50 do 70 mm | m2 | 130 |  | 0 | 0.20745 | 26.9685
3 | PC 005-001 | Podkladní vrstva ze štěrku pod asfaltové plochy v tl. do 350 mm ve standardní skladbě drti | m2 | 130 |  | 0 | 0.613 | 79.69
4 | PC 005-002 | Asfaltový postřik do 0,5 kg/m2 | m2 | 130 |  | 0 | 0.0005 | 0.065
5 | 91973-5112 | Řezání stávajícího živičného krytu hl. přes 50 do 100 mm | m | 88.49 |  | 0 | 0 | 0
6 | PC 005-003 | Podklad ze štěrkopísku tl. 100 mm | m2 | 210 |  | 0 | 0.175 | 36.75
7 | PC 005-004 | Podklad ze štěrku hrubého fr. 32-63 mm, tl. 200 mm | m2 | 210 |  | 0 | 0.35 | 73.5
8 | PC 005-005 | Podklad ze štěrkodrti fr. 16-32 mm tl. 100 mm | m2 | 210 |  | 0 | 0.175 | 36.75
9 | PC 005-006 | Podklad ze štěrkodrti fr. 8-16 mm, tl. 100 mm | m2 | 210 |  | 0 | 0.2625 | 55.125
10 | PC 005-007 | Podklad ze štěrku frakce 4 - 8 mm tl. 30 mm | m2 | 210 |  | 0 | 0.07 | 14.7
11 | PC 005-008 | Montáž zámkové dlažby | m2 | 210 |  | 0 | 0.012 | 2.52
12 | PC 005-009 | Dodávka zámkové dlažby tl. 80 mm | m2 | 231 |  | 0 | 0.192 | 44.352
13 | PC 005-010 | Montáž a dodávka betonové přídlažby š. 150 mm včetně podkladního lože | m | 60 |  | 0 | 0.105 | 6.3
14 | PC 005-011 | Montáž a dodávka betonové přídlažby š. 250 mm včetně podkladního lože | m | 60 |  | 0 | 0.175 | 10.5
15 | PC 005-012 | Montáž a dodávka betonové přídlažby š. 400 mm včetně podkladního lože | m | 5 |  | 0 | 0.28 | 1.4
16 | PC 005-013 | Montáž a dodávka záhonového obrubníku do betonového lože | m | 13.9 |  | 0 | 0.038 | 0.5282
17 | PC 005-014 | Montáž a dodávka silničního obrubníku do betonového lože | m | 46.89 |  | 0 | 0.135 | 6.3302
18 | PC 005-015 | Naložení, nákup, vodorovné přemístění, rozprostření ornice v tl. 300 mm | m2 | 10.37 |  | 0
5 |  | Komunikace | Kč |  |  | 0 |  | 412.3398
6 |  | Úpravy povrchů, podlahy, osazování
1 | 61999-1011 | Zakrývání vnitřních ploch před znečištěním obalením folii a přelepením páskou (okna, dveře) | m2 | 34.32 |  | 0 | 0.0002 | 0.006864 |  |  | TZ, 09, 11, 13, 15, 19 - 24,
(2,8*1,52*4+4,8*1,52*2)=31,62 + 2,7*0,5*2
2 | 61231-1121 | Omítka vápenná vnitřních ploch dvouvrstvá tl. jádrové omítky do 10 mm, hladká stěn | m2 | 97.9 |  | 0 | 0.0147 | 1.4391
(6,36+5,76+90,53-3,55*4,25*2+2,85+0,89+12,78)*1,1
3 | 61231-1141 | Omítka vápenná vnitřních ploch dvouvrstvá tl. jádrové omítky do 10 mm, štuková stěn | m2 | 140.69 |  | 0 | 0.017 | 2.3917
97,90+3,55*4,25*2*1,1+1,6*3,0*2
4 | 61231-1191 | Příplatek k cenám za každých 5 mm tloušťky omítky přes 10 mm stěn | m2 | 467.58 |  | 0 | 0.007 | 3.2731
131,09*2+97,9*2+9,6
5 | 61232-5302 | Omítka vápenná vnitřního ostění nebo nadpraží štuková (dvouvrstvá) | m2 | 16.53 |  | 0 | 0.03358 | 0.55508
5,3*0,6*4+6,35*0,6
7 | 62214-3003 | Montáž omítkových profilů rohových s tkaninou | m | 19.8 |  | 0 | 0 | 0
1,2*2,6+2,7*2
8 | PC 006-001 | Lišta rohová s tkaninou | m | 20.79 |  | 0 | 0.0004 | 0.008316
19,8*1,05
9 | 62214-3004 | Montáž omítkového profilu začišťovacího (APU lišty) | m | 19.8 |  | 0 | 0 | 0
10 | PC 006-002 | APU lišta | m | 20.79 |  | 0 | 0.0002 | 0.004158
11 | 62999-1011 | Zakrývání vnějších ploch před znečištěním obalením folii a přelepením páskou (okna, dveře) | m2 | 34.32 |  | 0 | 0.0002 | 0.006864
12 | 62232-1111 | Vnější omítka stěn vápenocementová hrubá zatřená ve stupni složitosti I a II tl. do 15 mm (pod izolaci) | m2 | 33.19 |  | 0 | 0.0236 | 0.78328
3,55*4,25*1,1*2
13 | 62232-5101 | Oprava vnějších omítek stěn vápenných v rozsahu opravované plochy do 10 % bez otlučení vadných míst stupně složitosti I. a II. hladkých | m2 | 158.44 |  | 0 | 0.00382 | 0.60524
21,88*7,5-4,4*2,6+19,28*0,3
14 | PC 006-003 | Vyrovnání podkladu základového zdiva přisekáním do rovné plochy a omítka hladká MC | m2 | 6.56 |  | 0 | 0.039 | 0.25584
21,88*0,3
15 | 62999-5101 | Očištění vnějších ploch tlakovou vodou omytím | m2 | 165 |  | 0 | 0 | 0
158,44+6,56
16 | 62221-1031 | Montáž kontaktního zateplení z polystyrénových desek na vnější stěny tl. desek přes 120 do 160 mm | m2 | 219.42 |  | 0 | 0.00825 | 1.8102
|  | 113,28+0,3*3,5=114,33 | m2
|  | přesahy: 19,8*0,05=0,99 | m2
|  | část pod zemí: 39,53+5,75=-45,28*1,2=-54,34 | m2
|  | stáv. stěna 158,44 | m2
17 | 62221-2011 | Montáž kontaktního zateplení vnějšího ostění nebo nadpraží z polystyrénových desek hl. špalet do 200 mm tl. desek přes 40 do 80 mm | m | 20.8 |  | 0 | 0.0016 | 0.03328
parapety: 2,8*4+4,8*2
18 | 62225-1101 | Příplatek k cenám za zápustnou montáž kotev s použitím tepelněizolačních zátek na vnější stěny z polystyrénu | m2 | 219.42 |  | 0 | 6e-05 | 0.013165
19 | PC 006-004 | EPS šedý tl. 160 mm | m2 | 200.72 |  | 0 | 0.008 | 1.6058
219,42-22,64=196,78*1,02
20 | PC 006-005 | XPS tl. 50 mm | m2 | 3.89 |  | 0 | 0.002 | 0.00778
20,8*0,17*1,1
21 | PC 006-006 | XPS tl. 160 mm | m2 | 23.1 |  | 0 | 0.008 | 0.1848
39,53+5,75=45,28*0,5=22,64*1,02
22 | PC 006-007 | Příplatek za výztužnou mřížku ve dvou vrstvách (tzv. pancéřování) | m2 | 39.53 |  | 0 | 0.0004 | 0.015812
39,53*1,0
23 | PC 006-008 | Příplatek za přestěrkování desek a vložení sklovláknité tkaniny (ostění, hrany) | m2 | 3.88 |  | 0 | 0.009 | 0.03492
19,8*0,17+3,0*0,17
24 | 62225-2001 | Montáž lišt kontaktního zateplení zakládací soklovky | m | 21.88 |  | 0 | 6e-05 | 0.0013128
25 | PC 006-009 | Soklová lišta š. 160 mm | m | 22.97 |  | 0 | 0.0002 | 0.004594
26 | 62225-2002 | Montáž lišt kontaktního zateplení ostatních | m | 89.42 |  | 0 | 0.00025 | 0.022355
27 | PC 006-010 | APU lišty | m | 20.79 |  | 0 | 0.0002 | 0.004158
28 | PC 006-011 | Lišta rohová s tkaninou | m | 22.97 |  | 0 | 0.0002 | 0.004594
29 | PC 006-012 | Lišta připojovací pro oplechování parapetu ze spodu | m | 26.15 |  | 0 | 0.0002 | 0.00523
30 | PC 006-013 | Lišta připojovací pro oplechování parapetu ze spodu | m | 21.84 |  | 0 | 0.0002 | 0.004368
31 | PC 006-014 | Lišta připojovací parapetu na ostění | m | 2.14 |  | 0 | 0.0002 | 0.000428
32 | 62253-1011 | Omítka tenkovrstvá silikonová vnějších ploch probarvená včetně penetrace, zrnitá tl. 1,5 mm stěn | m2 | 223.3 |  | 0 | 0.00268 | 0.59844
219,42+3,88
33 | PC 006-015 | Příplatek za provedení soklu v úpravě odolné povětrnosti ve vodoodpudivé úpravě, paropropustné, omyvatelné a mechanicky odolné úpravě | m2 | 30.71 |  | 0 | 0.0005 | 0.015355
(21,88+39,53)*0,5
35 | 63131-1134 | Mazanina z betonu prostého tl. přes 120 do 240 mm, C 16/20 (podkladní) | m3 | 56.19 |  | 0 | 2.2563 | 126.7815
9,2*38,8+3,75*4,7=374,59*0,15
36 | 63131-9175 | Příplatek za stržení povrchu spodní vrstvy mazaniny latí před vložením výztuže pro tl. obou vrstev mazaniny přes 120 do 240 mm | m3 | 56.19 |  | 0 | 0 | 0
37 | 63135-1101 | Bednění v podlahách rýh a hran zřízení | m2 | 12.19 |  | 0 | 0.0135 | 0.16456
(38,8+9,2*2+3,75)*0,2
38 | 63135-1102 | Bednění v podlahách rýh a hran odstranění | m2 | 12.19 |  | 0 | 0 | 0
39 | 63136-2021 | Výztuž mazanin ze svařovaných sítí ocelových typu Kari | t | 2.91 |  | 0 | 1.059 | 3.0817
374,59*6,75*1,15
40 | 63244-1226 | Potěr anhydritový samonivelační litý tř. C30 tl. přes 50 do 55 mm | m2 | 282.7 |  | 0 | 0.1297 | 36.6662
41 | 63244-1227 | Potěr anhydritový samonivelační litý tř. C30 tl. přes 60 do 65 mm | m2 | 371.5 |  | 0 | 0.152 | 56.468
42 | 63245-0131 | Potěr cementový vyrovnávací ze suchých směsí v ploše tl. přes 20 do 30 mm | m2 | 6.24 |  | 0 | 0.042 | 0.26208
20,8*0,3
43 | 63511-1242 | Násyp pod podlahy z kameniva drceného hrubého 16-32 se zhutněním | m3 | 103.69 |  | 0 | 2.16 | 223.9704
8,9*38,2+3,45*4,4=355,16-5,69-1,6*0,3*2-1,7*1,7=345,62*0,3
44 | 64294-2111 | Osazení ocelových dveřních zárubní nebo rámů kovových na MC plochy do 2,5 m2 | kus | 4 |  | 0 | 0.01698 | 0.06792
45 | PC 006-016 | Ocelová zárubeň rozměru 700 - 900x1970 mm | kus | 4 |  | 0 | 0.015 | 0.06
6 |  | Úpravy povrchů, podlahy, osazování | Kč |  |  | 0 |  | 461.2185
8 |  | Trubní vedení | [8 empty] | TZ, 08, 09, ZTI
1 | 21275-2213 | Trativody z drenážních trubek plastových flexibilních DN přes 100 mm do 160 mm včetně podsypu a obsypu štěrkopískem do 0,15m3/m | m | 68 |  | 0 | 0.24865 | 16.9082
2 | PC 008-001 | Napojení drenáže do stávající kanalizace | kus | 1 |  | 0 |  | 0
3 | PC 008-002 | Osazení a dodávka revizních šachet PVC DN 350 mm hloubky do 900 mm | kus | 1 |  | 0 | 0.006 | 0.006
4 | PC 008-003 | Provedení betonové šachty včetně izolace, zastropení a poklopu | m3 | 4.91 |  | 0 | 0.006
1,7*1,7*1,7
|  | Areálové rozvody kanalizace: | [5 empty] | 0
5 | PC 008-004 | Potrubí kanalizační hrdlové (v zemi) PVC min. SN 10 DN 250 | m | 49.5 |  | 0 | 0.005 | 0.2475
6 | PC 008-005 | Potrubí kanalizační hrdlové (v zemi) PVC min. SN 10 DN 315 | m | 27 |  | 0 | 0.008 | 0.216
7 | PC 008-006 | Výkop do hl. 2,0 m,, následně zásyp a odvoz přebytečného výkopku na skladká + poplatek za skládku | m3 | 142 |  | 0
8 | PC 008-007 | Odvoz přebytečného výkopku na skladká zhotovitele + poplatek za skládku | m3 | 54.908 |  | 0
9 | PC 008-008 | Štěrkopískový podsyp | m3 | 5.508 |  | 0 | 1.75 | 9.639
10 | PC 008-009 | Štěrkopískový tříděný obsyp | m3 | 49.4 |  | 0 | 1.75 | 86.45
11 | PC 008-010 | Zásyp zeminou - hutněný po vrstvách | m3 | 87.092 |  | 0
12 | PC 008-011 | Uliční vpust betonová - prefabrikovaná, litinová mříž 500x500 mm (D400) | ks | 3 |  | 0
13 | PC 008-012 | Prefabrikovaná šachta, Ø1000 mm - poklop Ø600 mm (D400) | ks | 5 |  | 0
14 | PC 008-013 | Betonové žlabovky - šířka 0,5 m - uloženy do betonu | m | 39 |  | 0 | 0.135 | 5.265
15 | PC 008-014 | Beton pro uložení žlabovek - C25/30 | m3 | 5.85 |  | 0 | 2.342 | 13.7007
16 | PC 008-015 | Odstranění stávajícího povrchu + podkladních vrstev (asfalt), včetně likvidace suti a poplatku za skládku | m2 | 110 |  | 0
17 | PC 008-016 | Obnova povrchu komunikace | m2 | 110 |  | 0 | 0.7 | 77
18 | PC 008-017 | Rušení stávající kanalizace - vykopání | m | 60 |  | 0
19 | PC 008-018 | Zrušení stávajících šachet a vpustí | kpl | 4 |  | 0
20 | PC 008-019 | Přepojení stávajících napojení | kpl | 5 |  | 0
21 | PC 008-020 | Průzkum stávající kanalizace | kpl | 1 |  | 0
22 | PC 008-021 | Zkouška těsnosti potrubí | kpl | 1 |  | 0
8 |  | Trubní vedení | Kč |  |  | 0 |  | 209.4324
93 |  | Dokončující konstrukce a práce | [8 empty] | TZ, 12, 13, 19 -22
1 | 95290-1111 | Vyčištění budov občanské vybavenosti výšky do 4 m | m2 | 654.2 |  | 0 | 0.0004 | 0.26168
2 | 95290-1221 | Vyčištění budov průmyslových a objektů výrobních, skladovacích, garáží dílen, hal apod. jakékoliv výšky | m2 | 140 |  | 0 | 4e-05 | 0.0056
3 | 94111-1121 | Montáž lešení řadového lehkého s podlahami s provozním zatížením do 200 kg/m2, šířky do 1,2 m, výšky do 10,0 m | m2 | 576.1 |  | 0 | 0.008 | 4.6088
|  | 19,8*7,0=138,6 | m2
|  | 10,0*8,0+41,0*6,5+3,0*7,0+10,0*7,0=437,50 | m2
4 | 94111-1221 | Příplatek za první a každý další den použití lešení | m2 | 15680 |  | 0
138,6*50+437,5*20
5 | 94111-1821 | Demontáž lešení řadového lehkého s podlahami s provozním zatížením do 200 kg/m2, šířky do 1,2 m, výšky do 10,0 m | m2 | 576.1 |  | 0 | 0.008 | 4.6088
6 | 94542-1110 | Hydraulická zvedací plošina včetně obsluhy výšky do 18 m | hod | 2 |  | 0
7 | PC 093-001 | Montáž, pronájem, demontáž pojízdné lešeňové věže výšky do 5,0 m | soub | 1 |  | 0 | 0.15
8 | PC 093-002 | Demontáž prvků na fasádě (elektro, nápisy, štítky, výústky, slaboproud, stožáry na vlajky, mříže atd) | soub | 1 |  | 0 | 0.15 | 0.15
9 | PC 093-003 | Pomocné stavební práce - dodatečně požadované a odsouhlasené - nutno doložit dle skutečnosti | hod | 50 |  | 0 | 0
10 | PC 093-004 | Osazení a dodávka RHP praškový P6 | kus | 5 |  | 0
11 | PC 093-005 | Náklady na zkoušky např. odtrhové, přídržnosti atd. a sondy do stávajících konstrukcí stěn, stropů, zkouška hutnění podloží atd. v rámci realizace stavby | soub | 1 |  | 0
93 |  | Dokončující konstrukce a práce | Kč |  |  | 0 |  | 9.6349
96 |  | Bourání | [8 empty] | TZ, 02 - 07
13
1 | 11310-7142 | Odstranění podkladů živičných tl. přes do 100 mm | m2 | 315.35 |  | 0 |  |  | 0.181 | 57.0784
2 | 76400-2841 | Demontáž oplechování horních ploch zdí a nadezdívek do suti | m | 67.49 |  | 0 |  |  | 0.00191 | 0.12891
3 | 96703-1132 | Přisekání plošné nebo rovných ostění zdiva po hrubém vybourání otvoru na MVC | m2 | 4.85 |  | 0 |  |  | 0.055 | 0.26675
0,33*2,1*7
4 | PC 096-001 | Vybourání rámů oken, vrat, dveří | m2 | 112.08 |  | 0 |  |  | 0.062 | 6.949
6,36+2,4*2,4+81,13+2,0*2,5+1,75*0,6+2,6*2,7+2,4*2,4
5 | 97103-3541 | Vybourání otvoru ve zdivu z CPP plochy do 1m2, tl. do 300 mm | m3 | 0.33 |  | 0 |  |  | 1.8 | 0.594
1,0*0,33*1,0
6 | 97303-1824 | Vysekání kapes pro zavázání nových zdí do tl. 300 mm | m | 57.2 |  | 0 |  |  | 0.009 | 0.5148
2,5*2+0,6*2+4,25*6*2
7 | 97303-1825 | Vysekání kapes pro zavázání nových zdí do tl. 450 mm | m | 15 |  | 0 |  |  | 0.015 | 0.225
2,4*2*2+2,7*2
8 | PC 096-006 | Práce spojené s bouráním a demontážemi nezahrnuté ve výše uvedených položkách - nutno doložit dle skutečnosti | hod | 25 |  | 0
9 | 97801-5321 | Otlučení vnějších omítek stěn s vyškrabáním spár v rozsahu do 10,0 % | m2 | 158.44 |  | 0 |  |  | 0.005 | 0.7922
10 | 98101-1413 | Demolice budov z cihel nebo betonu prostého s podílem konstrukcí přes 15,0 % do 20,0 % | m3 | 1248 |  | 0 |  |  | 0.37 | 461.76
11 | 91973-5113 | Řezání stávajícího živičného krytu tl. do 150 mm | m | 60 |  | 0 |  |  | 0 | 0
12 | PC 096-001 | Demontáž silničních panelů | m2 | 315.35 |  | 0 |  |  | 0.36 | 113.526
13 | 99701-3112 | Vnitrostaveništní doprava suti vodorovně do 50 m, svisle s použitím mechanizace výšky do 9 m | t | 180.075 |  | 0
14 | 99701-3501 | Odvoz suti na skládku do 1 km | t | 641.835 |  | 0
15 | 99701-3509 | Příplatek za každý další 1 km | t | 9627.5245 |  | 0
16 | 99701-3803 | Poplatek za uložení odpadu na skládce - stavební suť | t | 180.075 |  | 0
96 |  | Bourání | Kč |  |  | 0 |  | 0 |  | 641.835
99 |  | Přesun hmot
1 | 99801-1002 | Přesun hmot pro budovy občanské výstavby, bydlení, výrobu a služby s konstrukcí zděnou výšky do 12 m | t | 1349.8275 |  | 0
99 |  | Přesun hmot | Kč |  |  | 0
711 |  | Izolace proti vodě | [8 empty] | TZ, 08, 09, 13,
1 | 71111-1001 | Izolace proti vodě nátěrem penetračním vodorovně | m2 | 374.59 |  | 0
2 | 71111-2001 | Izolace proti vodě nátěrem penetračním svisle | m2 | 55.16 |  | 0
34,22*(0,3+1,38*0,5)+(9,2+3,47)*1,68
3 | PC 711-001 | ALP | t | 0.11 |  | 0
(374,59+55,16)*0,00025
4 | 71114-1559 | Provedení izolace proti zemní vlhkosti přitavením vodorovně | m2 | 374.59 |  | 0
5 | 71114-2559 | Provedení izolace proti zemní vlhkosti přitavením svisle | m2 | 55.16 |  | 0
6 | PC 711-002 | Izolační bitumenový pás modifikovaný (typ S) s vložkou z polyesterové rohože 200 g/m2 | m2 | 469.97 |  | 0
374,59*1,15+55,16*1,2
7 | PC 711-003 | Izolace proti vodě na ploše vodorovné těsnící hmotou včetně systémového soklu a vyvedení hydroizolační stěrky do výše minimálně 150 mm | m2 | 74.89 |  | 0
29,6+((4,95+2,0+0,9+2,0+1,85+2,0+2,3+1,8+2,19+2,0+2,3+1,85+1,5*2+0,95*2)2-10*0,7-2*0,9)*0,3+18,1+((1,03+2,0+0,9 + 2,0+1,85+2,0+1,8+2,0+2,05+2,0+0,95*2+1,5*2)*2-11*0,7)*0,3
8 | 99871-1201 | Přesun hmot pro izolace proti vodě v objektech výšky do 6 m | % | 0 |  | 0
711 |  | Izolace proti vodě | Kč |  |  | 0
712 |  | Povlakové krytiny | [8 empty] | TZ, 11, 17, 13, 23
1 | 71234-1559 | Provedení a dodávka parozábrany s Al vložkou | m2 | 521.88 |  | 0
|  | 9,26*41,34+3,17*4,5=397,07 | m2
|  | atika: (41,34+9,26*2+4,7=64,56*1,2=77,47 | m2
|  | atika sch.: (7,7+4,35)*2=24,1*1,2=28,92 | m2
|  | stáv. obj. 36,84*0,5=18,42 | m2
2 | PC 712-001 | Montáž a dodávka krytiny střech do 10° fólie, min. 6 kotev/m2, fólie PVC tl. 1,5 mm + podkladka textilie včetně dodávky textilie 300 g/m2 | m2 | 518.96 |  | 0
397,07+64,56*1,0+24,1*0,85+36,84*1,0
3 | PC 712-002 | Napojení folie na stávající krytinu | m2 | 45.03 |  | 0
4 | PC 712-003 | Příplatek za pracnost kolem střešních světlíků | kus | 2 |  | 0
5 | PC 712-004 | Náklady na výtažné zkoušky pro ověření pevnosti podkladu | soub | 1 |  | 0
6 | PC 712-005 | Náklady na výpočet zatížení sání větrem pro určení minimálního množství kotevních prvků | soub | 1 |  | 0
7 | 99871-2202 | Přesun hmot pro povlakové krytiny v objektech výšky do 12 m | % | 0 |  | 0
712 |  | Povlakové krytiny | Kč |  |  | 0
713 |  | Izolace tepelné | [8 empty] | TZ, 09, 11, 17, 13
23
1 | 71312-1111 | Montáž tepelné izolace podlah kladené volně - jednovrstvá | m2 | 696.26 |  | 0
355,16+341,10
2 | PC 713-001 | Desky z polystyrénu EPS 150 S tl. 160 mm | m2 | 362.26 |  | 0
355,16*1,02
3 | PC 713-002 | Desky z polystyrénu 4000 tl. 30 mm | m2 | 347.92 |  | 0
341,1*1,02
4 | 71319-1133 | Překrytí folií položenou volně s přelepením spojů | m2 | 1141.1 |  | 0
696,26*1,1+341,1*1,1
5 | 71314-1121 | Montáž izolace tepelné střech plochých přilepenými asfaltem za horka, bodově, jednovrstvá | m2 | 397.07 |  | 0
6 | 71314-1151 | Montáž izolace tepelné střech plochých kladených volně jednovrstvá | m2 | 1191.21 |  | 0
397,07*2+397,07
7 | PC 713-003 | Minerální vata tl. 30 mm | m2 | 810.03 |  | 0
397,07*2*1,02
8 | PC 713-004 | Desky z polystyrénu EPS S 100 tl. 200 mm | m2 | 405.01 |  | 0
397,07*1,02
9 | PC 713-005 | Spádové klíny z EPS S 100 tl. 0 -120 mm | m3 | 49.02 |  | 0
397,07*8,23*0,03*0,5
10 | PC 713-006 | Montáž a dodávka zateplení atiky polystyrénovými deskami XPS tl. 50 mm v pásu včetně ukotvení např. přilepením a penetrace | m2 | 56.21 |  | 0
41,34+9,26+4,7=55,3*(0,65+0,1)+24,1*0,6
11 | PC 713-007 | Montáž a dodávka zateplení atiky polystyrénovými deskami XPS tl. 160 mm v pásu včetně ukotvení např. přilepením a penetrace | m2 | 12.76 |  | 0
(4,8+5,0)*0,8+8,2*0,6
12 | PC 713-008 | Montáž a dodávka zateplení zdiva a základových pasů polystyrénovými deskami XPS tl. 160 mm včetně ukotvení např. přilepením a penetrace | m2 | 88.66 |  | 0
54,34+57,2*0,6
13 | 99871-3202 | Přesun hmot pro izolace tepelné v objektech výšky do 12 m | % | 0 |  | 0
713 |  | Izolace tepelné | Kč |  |  | 0
721 |  | Zdravotechnika | [8 empty] | PD ZTI
| Rozsah: | Administrativní budova přístavba + oprava stáv. admin. budovy
| a) | Plyn | [8 empty] | PD ÚT
1 | PC 721 - 001 | Manometr pro topné plyny 0-400 kPa | ks | 1 |  | 0
2 | PC 721 - 002 | Manometr pro topné plyny 0-6kPa | ks | 1 |  | 0
3 | PC 721 - 003 | Potrubí trubek ČSN 425715 DN15, 3xnátěr, uchycení | m | 1 |  | 0
4 | PC 721 - 004 | Potrubí z trubek ČSN 425715 DN50, nátěr potrubí 2x základ, 2x vrchní - odstín žlutá | m | 16 |  | 0
5 | PC 721 - 005 | Potrubí z trubek ČSN 425715 DN65, nátěr potrubí 2x základ, 2x vrchní - odstín žlutá,uchycení | m | 60 |  | 0
6 | PC 721 - 006 | Tvarovky, pomocné materiály, chráničky | kpl | 1 |  | 0
7 | PC 721 - 007 | Výstavba pilířku 1,50x2,00x0,70m, s dvířky 1,0x1,4 m (dvoudílné) | kpl | 1 |  | 0
8 | PC 721 - 008 | Regulátor STL/NTL průtok 400m3/h | ks | 1 |  | 0
9 | PC 721 - 009 | Plynoměr G16, rozpěrka 280 mm | ks | 1 |  | 0
10 | PC 721 - 010 | Kulový uzávěr nikl.mosaz - atest plyn DN15, ovl.páčkou | ks | 1 |  | 0
11 | PC 721 - 011 | Kulový uzávěr nikl.mosaz - atest plyn DN25, ovl.páčkou | ks | 2 |  | 0
12 | PC 721 - 012 | Kulový uzávěr nikl.mosaz - atest plyn DN40, ovl.páčkou | ks | 1 |  | 0
13 | PC 721 - 013 | Kulový uzávěr nikl.mosaz - atest plyn DN50, ovl.páčkou | ks | 3 |  | 0
14 | PC 721 - 014 | Montáž, doprava | kpl | 1 |  | 0
15 | PC 721 - 015 | Zkoušky, revize | kpl | 1 |  | 0
| a) | Plyn mezisoučet | Kč | 0
| b) | Splašková kanalizace vnitřní
16 | PC 721 - 016 | Potrubí kanalizační hrdlové PP - HT ø 50 mm | m | 105 |  | 0
17 | PC 721 - 017 | Potrubí kanalizační hrdlové PP - HT ø 75 mm | m | 25 |  | 0
18 | PC 721 - 018 | Potrubí kanalizační hrdlové PP - HT ø 110 mm | m | 39 |  | 0
19 | PC 721 - 019 | Potrubí PE 25 - výtlak | m | 19 |  | 0
20 | PC 721 - 020 | Potrubí kanalizační hrdlové (v zemi) PVC - KG SN 4 Ø 110 mm | m | 18.2 |  | 0
21 | PC 721 - 021 | Potrubí kanalizační hrdlové (v zemi) PVC - KG SN 4 Ø 125 mm | m | 23.5 |  | 0
22 | PC 721 - 022 | Potrubí kanalizační hrdlové (v zemi) PVC - KG SN 4 Ø 160 mm | m | 38 |  | 0
23 | PC 721 - 023 | Výkop do hl. 1,0 m, vč. transportu zeminy, nepažený | m3 | 32.1 |  | 0
24 | PC 721 - 024 | Štěrkopískový podsyp | m3 | 5.7384 |  | 0
25 | PC 721 - 025 | Štěrkopískový tříděný obsyp | m3 | 20.0844 |  | 0
26 | PC 721 - 026 | Zásyp výkopkem - hutněný po vrstvách | m3 | 6.2772 |  | 0
27 | PC 721 - 027 | Zkouška těsnosti potrubí | kpl | 1 |  | 0
28 | PC 721 - 028 | Kotvení potrubí | kpl | 1 |  | 0
29 | PC 721 - 029 | Stavební příprava, prostupy, vč. přípravy prostupů | kpl | 1 |  | 0
30 | PC 721 - 030 | Větrací hlavice DN 75 | ks | 2 |  | 0
31 | PC 721 - 031 | Větrací hlavice DN 100 | ks | 2 |  | 0
32 | PC 721 - 032 | Přivětrávací hlavice v podhledu DN 100 | ks | 1 |  | 0
33 | PC 721 - 033 | Podomítkový kuličkový sifon - DN 50 | ks | 3 |  | 0
34 | PC 721 - 034 | Kuličkový sifon - kotel, zásobník TUV DN 40 | ks | 2 |  | 0
| b) | Splašková kanalizace vnitřní mezisoučet | Kč | 0
| c) | Dešťová kanalizace vnitřní
35 | PC 721 - 035 | Potrubí kanalizační hrdlové PP - HT ø 110 mm | m | 41 |  | 0
36 | PC 721 - 036 | Potrubí kanalizační hrdlové PP - HT ø 125 mm | m | 20.4 |  | 0
37 | PC 721 - 037 | Potrubí kanalizační hrdlové (v zemi) PVC - KG SN 4 Ø 125 mm | m | 38 |  | 0
38 | PC 721 - 038 | Potrubí kanalizační hrdlové (v zemi) PVC - KG SN 4 Ø 160 mm | m | 11 |  | 0
39 | PC 721 - 039 | Potrubí kanalizační hrdlové (v zemi) PVC - KG SN 4 Ø 200 mm | m | 35.8 |  | 0
40 | PC 721 - 040 | Výkop do hl. 1,0 m, vč. transportu zeminy, nepažený | m3 | 52.3 |  | 0
41 | PC 721 - 041 | Štěrkopískový podsyp | m3 | 6.1056 |  | 0
42 | PC 721 - 042 | Štěrkopískový tříděný obsyp | m3 | 21.3696 |  | 0
43 | PC 721 - 043 | Zásyp výkopkem - hutněný po vrstvách | m3 | 24.8248 |  | 0
44 | PC 721 - 044 | Zkouška těsnosti potrubí | kpl | 1 |  | 0
45 | PC 721 - 045 | Kotvení potrubí | kpl | 1 |  | 0
46 | PC 721 - 046 | Stavební příprava, prostupy, vč. přípravy prostupů | kpl | 1 |  | 0
47 | PC 721 - 047 | Střešní vtok - vyhřívaný | ks | 6 |  | 0
| c) | Dešťová kanalizace vnitřní mezisoučet | Kč | 0
| d) | Vodovod vnitřní
49 | PC 721 - 049 | Potrubí PPR3, pro pitnou vodu, PN 16 - 20x2,8 mm | m | 114.7 |  | 0
50 | PC 721 - 050 | Potrubí PPR3, pro pitnou vodu, PN 16 - 25x3,5 mm | m | 62.7 |  | 0
51 | PC 721 - 051 | Potrubí PPR3, pro pitnou vodu, PN 16 - 32x4,5 mm | m | 7.7 |  | 0
52 | PC 721 - 052 | Potrubí PPR3, pro pitnou vodu, PN 16 - 40x5,6 mm | m | 23.7 |  | 0
53 | PC 721 - 053 | Potrubí PPR3, pro pitnou vodu, PN 16 - 50x6,9 mm | m | 46 |  | 0
54 | PC 721 - 054 | Potrubí ocelové - pozink - 1" (požární vodovod) | m | 12.1 |  | 0
55 | PC 721 - 055 | Potrubí ocelové - pozink - 5/4" (požární vodovod) | m | 63.5 |  | 0
56 | PC 721 - 056 | Izolace návleková z pěněného PE - tl. 6 mm - 22/6 | m | 42.1 |  | 0
57 | PC 721 - 057 | Izolace návleková z pěněného PE - tl. 6 mm - 28/6 | m | 19 |  | 0
58 | PC 721 - 058 | Izolace návleková z pěněného PE - tl. 6 mm - 35/6 | m | 4.2 |  | 0
59 | PC 721 - 059 | Izolace návleková z pěněného PE - tl. 9 mm - 42/9 | m | 23.7 |  | 0
60 | PC 721 - 060 | Izolace návleková z pěněného PE - tl. 9 mm - 52/9 | m | 46 |  | 0
61 | PC 721 - 061 | Izolace návleková z pěněného PE - tl. min. 37 mm (potrubí 1/2") | m | 72.6 |  | 0
62 | PC 721 - 062 | Izolace návleková z pěněného PE - tl. min. 31 mm (potrubí 3/4") | m | 43.7 |  | 0
63 | PC 721 - 063 | Izolace návleková z pěněného PE - tl. min. 41 mm (potrubí 1") | m | 3.5 |  | 0
64 | PC 721 - 064 | Napojení na stávající vodovod | kpl | 1 |  | 0
65 | PC 721 - 065 | Tlaková zkouška potrubí | kpl | 1 |  | 0
66 | PC 721 - 066 | Desinfekce vodovodu | kpl | 1 |  | 0
67 | PC 721 - 067 | Stavební příprava, podpůrné žlaby, prostupy, vč. přípravy prostupů | kpl | 1 |  | 0
68 | PC 721 - 068 | KK DN 20 | ks | 2 |  | 0
69 | PC 721 - 069 | KK DN 32 | ks | 3 |  | 0
70 | PC 721 - 070 | KK DN 40 | ks | 1 |  | 0
71 | PC 721 - 071 | Prv 1/2" | ks | 3 |  | 0
72 | PC 721 - 072 | PK 1/2" - dopouštění ÚT | ks | 1 |  | 0
73 | PC 721 - 073 | ZK DN 32 | ks | 1 |  | 0
74 | PC 721 - 074 | ZK DN 32 - splňující ČSN EN 1717 | ks | 1 |  | 0
75 | PC 721 - 075 | Pojistný ventil 1/2" | ks | 1 |  | 0
76 | PC 721 - 076 | Hydrantový systém D19/30 - instalace do zdi | ks | 3 |  | 0
77 | PC 721 - 077 | Hydrantový systém D25/30 - instalace na stěnu | ks | 1 |  | 0
78 | PC 721 - 078 | Cirkulační čerpadlo + příslušenství | ks | 1 |  | 0
| d) | Vodovod vnitřní mezisoučet | Kč | 0
| e) | Zařizovací předměty
79 | PC 721 - 079 | Závěsný klozet včetně podmítkového modulu + sedátko a tlačítko | ks | 7 |  | 0
80 | PC 721 - 080 | Odsávací urinál s vnitřním přívodem vody včetně podmítkového modulu součástí je radarové splachování + zdroj | ks | 4 |  | 0
81 | PC 721 - 081 | Umyvadlo 55 x 42 cm, baterie stojánková páková, Sifon umyvadlový DN 40, 2x roháček + připojovací hadice | ks | 10 |  | 0
82 | PC 721 - 082 | Závěsná výlevka včetně mřížky a podmítkového modulu | ks | 2 |  | 0
83 | PC 721 - 083 | Nerezový pracovní a mycí stůl SANELA SLUN 16 + umyvadlová stojánková baterie JIKA LYRA, sifon dřezový DN 50 + připojovací hadička | ks | 2 |  | 0
84 | PC 721 - 084 | Nerezový dřez - sifon dřezový DN 50, baterie dřezová páková stojánková(chromová), 2x roháček + připojovací hadice | ks | 2 |  | 0
85 | PC 721 - 085 | Napojení VZT jednotky | ks | 11 |  | 0
86 | PC 721 - 086 | Přečerpávací zařízení kondenzátu | ks | 1 |  | 0
| e) | Zařizovací předměty mezisoučet | Kč | 0
721 |  | Zdravotechnika | Kč |  |  | 0
731 |  | Ústřední vytápění | [8 empty] | PD ÚT
| Rozsah: | Administrativní budova přístavba + oprava stáv. admin. budovy
| a) | Ústřední vytápění
1 | PC 731-001 | Antikorozní kapalina ( typ dle doporučení výrobce kole) | l | 6 |  | 0
2 | PC 731-002 | Čerpadlo elektr. řiz. otáčky 230V, 1,2 m3/h, p=3m | ks | 2 |  | 0
3 | PC 731-003 | Čerpadlo elektr. 3-rychlostní 230V, 3,0 m3/h, p=3m | ks | 1 |  | 0
4 | PC 731-004 | Zpětný ventil DN20 závitový,mosaz | ks | 1 |  | 0
5 | PC 731-005 | Zpětný ventil DN25 závitový,mosaz | ks | 2 |  | 0
6 | PC 731-006 | Zpětný ventil DN32 závitový,mosaz | ks | 2 |  | 0
7 | PC 731-007 | Zpětný ventil DN50 závitový,mosaz | ks | 1 |  | 0
8 | PC 731-008 | Kulový uzávěr napouštěcí a vypouštěcí, DN 15 | ks | 24 |  | 0
9 | PC 731-009 | Kulový uzávěr napouštěcí a vypouštěcí, DN 20 | ks | 6 |  | 0
10 | PC 731-010 | Automatický odvzdušňovací ventil se zpětnou klapkou 1/2“ | ks | 16 |  | 0
11 | PC 731-011 | Tlakoměr 0- 0,4 MPa | ks | 7 |  | 0
12 | PC 731-012 | Teploměr bimetalový 00-120OC | ks | 6 |  | 0
13 | PC 731-013 | Uzavírací kulový ventil DN20 ovládaný páčkou, závitový, mosaz | ks | 2 |  | 0
14 | PC 731-014 | Uzavírací kulový ventil DN25 ovládaný páčkou, závitový, mosaz | ks | 5 |  | 0
15 | PC 731-015 | Uzavírací kulový ventil DN32 ovládaný páčkou, závitový, mosaz | ks | 10 |  | 0
16 | PC 731-016 | Uzavírací kulový ventil DN50 ovládaný páčkou, závitový, mosaz | ks | 4 |  | 0
17 | PC 731-017 | Filtr šikmý teplovodní DN 25, závitový ,mosaz | ks | 2 |  | 0
18 | PC 731-018 | Filtr šikmý teplovodní DN 32, závitový ,mosaz | ks | 2 |  | 0
19 | PC 731-019 | Filtr šikmý teplovodní DN 50, závitový, mosaz | ks | 1 |  | 0
20 | PC 731-020 | Třícestný ventil směšovací DN20 | ks | 1 |  | 0
21 | PC 731-021 | Třícestný ventil směšovací DN25 | ks | 1 |  | 0
22 | PC 731-022 | Automatický dopuštěcí ventil 1/2“ | ks | 1 |  | 0
23 | PC 731-023 | Vodoměr DN15 -studená voda | ks | 1 |  | 0
24 | PC 731-024 | Tvarovky, pomocný a spojovací materiál | ks | 1 |  | 0
25 | PC 731-025 | Kondenzační kotel výkon 10,5-45,0 kW | ks | 2 |  | 0
26 | PC 731-026 | Koaxiální odvod spalin a přívod vzduchu - pr. 160/110, typový dle kotle, uchycení | m | 5 |  | 0
27 | PC 731-027 | Průchod střechou, ukončení koaxiální pr. 160/110,typový dle kotle | ks | 2 |  | 0
28 | PC 731-028 | Revizní T-kus pr. 160/110, typový dle kotle | ks | 2 |  | 0
29 | PC 731-029 | Ohřívač teplé vody 200 l,topný výkon 24 kW | ks | 1 |  | 0
30 | PC 731-030 | Rozdělovač DN65, l=1200 mm + izolace tl.50 mm | ks | 1 |  | 0
31 | PC 731-031 | Sběrač DN65, l=1200 mm + izolace tl.50 mm | ks | 1 |  | 0
32 | PC 731-032 | HVDT - tprůtok 4m3/h + příslušenství + izolace tl.50 mm | ks | 1 |  | 0
33 | PC 731-033 | Expanzomat 100 + příslušenství | ks | 1 |  | 0
34 | PC 731-034 | Otopné těleso VK 21/600/400 + uchycení | ks | 1 |  | 0
35 | PC 731-035 | Otopné těleso VK 21/600/600 + uchycení | ks | 1 |  | 0
36 | PC 731-036 | Otopné těleso VK 21/600/800 + uchycení | ks | 2 |  | 0
37 | PC 731-037 | Otopné těleso VK 21/600/1000 + uchycení | ks | 2 |  | 0
38 | PC 731-038 | Otopné těleso VK 21/600/1200 + uchycení | ks | 9 |  | 0
39 | PC 731-039 | Otopné těleso VK 21/600/1400 + uchycení | ks | 1 |  | 0
40 | PC 731-040 | Otopné těleso VK 21/600/1800 + uchycení | ks | 5 |  | 0
41 | PC 731-041 | Otopné těleso VK 21/600/2000 + uchycení | ks | 2 |  | 0
42 | PC 731-042 | Otopné těleso VK 22/600/800 + uchycení | ks | 1 |  | 0
43 | PC 731-043 | Otopné těleso VK 22/600/1200 + uchycení | ks | 1 |  | 0
44 | PC 731-044 | Otopné těleso VK 22/600/1800 + uchycení | ks | 2 |  | 0
45 | PC 731-045 | Otopné těleso VK 22/600/2300 + uchycení | ks | 3 |  | 0
46 | PC 731-046 | Otopné těleso VK 21/900/500 + uchycení | ks | 1 |  | 0
47 | PC 731-047 | Otopné těleso VK 21/900/600 + uchycení | ks | 1 |  | 0
48 | PC 731-048 | Otopné těleso VK 22/900/400 + uchycení | ks | 1 |  | 0
49 | PC 731-049 | Otopné těleso VK 22/900/500 + uchycení | ks | 1 |  | 0
50 | PC 731-050 | Otopné těleso VK 22/900/700 + uchycení | ks | 1 |  | 0
51 | PC 731-051 | Otopné těleso ze spirálových trub dvojřadé, 76/156, délka 2500 mm, samostojné | ks | 2 |  | 0
52 | PC 731-052 | Otopné těleso ze spirálových trub dvojřadé, 76/156, délka 3000 mm, samostojné | ks | 2 |  | 0
53 | PC 731-053 | Otopné těleso ze spirálových trub třířadé, 76/156, délka 1500 mm, samostojné | ks | 2 |  | 0
54 | PC 731-054 | Litinové článkové těleso, uchycení 14/500/160 | ks | 2 |  | 0
55 | PC 731-055 | Litinové článkové těleso, uchycení 22/500/160 | ks | 1 |  | 0
56 | PC 731-056 | Litinové článkové těleso, uchycení 28/500/160 | ks | 3 |  | 0
57 | PC 731-057 | Litinové článkové těleso, uchycení 30/500/160 | ks | 4 |  | 0
58 | PC 731-058 | Radiátorové šroubení pro tělesa VK | ks | 35 |  | 0
59 | PC 731-059 | Radiátorový ventil DN15, přímý, nastavení 1-6 | ks | 16 |  | 0
60 | PC 731-060 | Radiátorové šroubení uzavírací přímé DN15 | ks | 16 |  | 0
61 | PC 731-061 | Termostatická hlavice s protizámarazovou funkcí , s aretací teploty, | ks | 51 |  | 0
62 | PC 731-062 | Potrubí - uhlíková ocel vně Zn, pr.18x1,0 + izolace tl.20mm, uchycení | m | 24 |  | 0
63 | PC 731-063 | Potrubí - uhlíková ocel vně Zn, pr.22x1,0 + izolace tl.20mm, uchycení | m | 30 |  | 0
64 | PC 731-064 | Potrubí - uhlíková ocel vně Zn, pr.28x1,5 + izolace tl.20mm, uchycení | m | 52 |  | 0
65 | PC 731-065 | Potrubí - uhlíková ocel vně Zn, pr.35x1,5 + izolace tl.20mm, uchycení | m | 92 |  | 0
66 | PC 731-066 | Potrubí - uhlíková ocel vně Zn, pr.42x1,5 + izolace tl.20mm, uchycení | m | 54 |  | 0
67 | PC 731-067 | Potrubí - uhlíková ocel vně Zn, pr.50x1,5 + izolace tl.20mm, uchycení | m | 6 |  | 0
68 | PC 731-068 | Potrubí Al/PEX 16x2,0 + uchycení + izolace Tubex tl. 20mm | m | 186 |  | 0
69 | PC 731-069 | Potrubí Al/PEX 20x2,0 + uchycení + izolace Tubex tl. 20mm | m | 90 |  | 0
70 | PC 731-070 | Potrubí Al/PEX 26x3,0 + uchycení + izolace Tubex tl. 20mm | m | 90 |  | 0
71 | PC 731-071 | Potrubí Al/PEX 32x3,0 + uchycení + izolace Tubex tl. 20mm | m | 84 |  | 0
72 | PC 731-072 | Potrubí Al/PEX 40x3,5 + uchycení + izolace Tubex tl. 20mm | m | 36 |  | 0
73 | PC 731-073 | Tvarovky pro změny směru, T-kusy | kpl | 1 |  | 0
74 | PC 731-074 | Kompenzátor osový DN25 | ks | 2 |  | 0
75 | PC 731-075 | Kompenzátor osový DN32 | ks | 4 |  | 0
76 | PC 731-076 | Kompenzátor osový DN32 ( instalace ve zdivu v nice, plastová dvířka 300x300) | ks | 2 |  | 0
77 | PC 731-077 | Kompenzátor osový DN50 | ks | 2 |  | 0
78 | PC 731-078 | Montáž a demontáže, doprava | kpl | 1 |  | 0
79 | PC 731-079 | Zkoušky, revize | kpl | 1 |  | 0
80 | PC 731-080 | Dokumentace skutečného provedení | ks | 1 |  | 0
81 | PC 731-081 | Zednické přípomoce - sekání rýh, prostupů, hrubá výplň rýh, zazdívka prostupů, likvidace suti, lešení pracovní, hrubý úklid | soub | 1 |  | 0
| a) | Ústřední vytápění | Kč | 0
| b) | Měření a regulace
82 | PC 731-082 | Kabel CYKY 3J x 2,5 | m | 25 |  | 0
83 | PC 731-083 | Kabel CMSM 4J x 1,0 | m | 20 |  | 0
84 | PC 731-084 | Kabel CMSM 3J x 1,0 | m | 55 |  | 0
85 | PC 731-085 | Kabel JYTY 4 x 1,0 | m | 12 |  | 0
86 | PC 731-086 | Kabel JYTY 2 x 1,0 | m | 70 |  | 0
87 | PC 731-087 | Kabelový žlab PVC 63 x 40 | m | 8 |  | 0
88 | PC 731-088 | Kabelový žlab PVC 40 x 40 | m | 6 |  | 0
89 | PC 731-089 | Kabelový žlab PVC 25 x 20 | m | 28 |  | 0
90 | PC 731-090 | Tlačítkový ovladač v krabici 0/1, sklo | ks | 1 |  | 0
91 | PC 731-091 | Čidlo úniku plynu, teplota | ks | 1 |  | 0
92 | PC 731-092 | Tlakový spinač | ks | 1 |  | 0
93 | PC 731-093 | Jistič 16B/1 | ks | 1 |  | 0
94 | PC 731-094 | Krabicová rozvodka | ks | 6 |  | 0
95 | PC 731-095 | Servo 3polohy, 230V AC | ks | 2 |  | 0
96 | PC 731-096 | Čidlo venkovní teploty | ks | 1 |  | 0
97 | PC 731-097 | Čidlo do jímky, jímka | ks | 6 |  | 0
98 | PC 731-098 | Rozvodnice plast, na om., IP 54, 72 mod. | ks | 1 |  | 0
99 | PC 731-099 | Vypinač 1fáz. | ks | 1 |  | 0
100 | PC 731-100 | Jistič 10B/1 | ks | 1 |  | 0
101 | PC 731-101 | Jistič 4B/1 | ks | 3 |  | 0
102 | PC 731-102 | Jistič 2B/1 | ks | 2 |  | 0
103 | PC 731-103 | Relé modulové, 230V AC, | ks | 1 |  | 0
104 | PC 731-104 | Modul jištění kotelny | ks | 1 |  | 0
105 | PC 731-105 | Modul regulace mtf, komunikace | ks | 2 |  | 0
106 | PC 731-106 | Ovládací panel | ks | 1 |  | 0
107 | PC 731-107 | Svorkovnice RSA 2,5, kompletní | ks | 10 |  | 0
108 | PC 731-108 | Montáž | hod | 82 |  | 0
109 | PC 731-109 | Zprovoznění | hod | 6 |  | 0
110 | PC 731-110 | Výchozí revizní zpráva | ks | 1 |  | 0
111 | PC 731-111 | Dokumentace skutečného provedení | ks | 1 |  | 0
| b) | Měření a regulace | Kč | 0
731 |  | Ústřední vytápění | Kč |  |  | 0
741 |  | Elektromontážní práce - Silnoproud | [8 empty] | PD elektro
| Rozsah: | Administrativní budova přístavba + oprava stáv. admin. budovy
1 | PC 741-001 | Rozvaděče | soub | 1 |  | 0
2 | PC 741-002 | Kabely a vodiče | soub | 1 |  | 0
3 | PC 741-003 | Osvětlení | soub | 1 |  | 0
4 | PC 741-004 | Drobný materiál | soub | 1 |  | 0
5 | PC 741-005 | Trasy | soub | 1 |  | 0
6 | PC 741-006 | Ostatní | soub | 1 |  | 0
7 | PC 741-007 | Úpravy v rozvaděči RMS1/pole 7 | soub | 1 |  | 0
8 | PC 741-008 | Kabelové trasy | soub | 1 |  | 0
9 | PC 741-009 | Ostatní | soub | 1 |  | 0
Provozní rozvody silnoproudu:
10 | PC 741-010 | Rozvaděče | soub | 1 |  | 0
11 | PC 741-011 | Přípojnicový rozvod - In=250A, provedení AL, min. IP44, TN-C | soub | 1 |  | 0
12 | PC 741-012 | Kabely a kabel. soubory | soub | 1 |  | 0
13 | PC 741-013 | Kabelové trasy | soub | 1 |  | 0
14 | PC 741-014 | Ostatní elektroinstalační materiál | soub | 1 |  | 0
15 | PC 741-015 | Hromosvod a uzemnění | soub | 1 |  | 0
16 | PC 741-016 | Zednické přípomoce - sekání rýh, prostupů, hrubá výplň rýh, zazdívka prostupů, likvidace suti, lešení pracovní, hrubý úklid | soub | 1 |  | 0
741 |  | Elektromontážní práce - Silnoproud | Kč |  |  | 0
762 |  | Konstrukce tesařské | [8 empty] | TZ, 18
1 | PC 762-001 | Montáž a dodávka desky OSB tl. 25 mm v pásu šířky do 300 mm kotvených do podkladu přes tepelnou izolaci | m2 | 82.24 |  | 0
2 | 99876-2202 | Přesun hmot pro konstrukce tesařské v objektech výšky do 12 m | % | 0 |  | 0
762 |  | Konstrukce tesařské | Kč |  |  | 0
763 |  | Dřevostavby, sádrokartony | [8 empty] | TZ, 23, 25, 26,
1 | PC 763-001 | Sádrokartonové příčka z ocelových tenkostěnných profilů, v provedení dle PD pod označením SDK 3 | m2 | 329.21 |  | 0
(4,78+4,7*3+30,15)*3,1+(1,1+44,3+5,4*2)*3,02+7,5*1,0
2 | PC 763-002 | Sádrokartonové příčka z ocelových tenkostěnných profilů, v provedení dle PD pod označením SDK 4 | m2 | 62.13 |  | 0
4,8*2*3,1+5,36*2*3,02
3 | PC 763-003 | Sádrokartonové příčka z ocelových tenkostěnných profilů, v provedení dle PD pod označením SDK 5 | m2 | 154.68 |  | 0
(3,25+1,4+0,3+12,7+1,5+2,0*3)*3,1+(1,55+0,65+11,4+1,5+2,0*5+0,3)*3,02
4 | PC 763-004 | Sádrokartonové příčka z ocelových tenkostěnných profilů, v provedení dle PD pod označením SDK 6 | m2 | 43.39 |  | 0
(2,1*3+1,5)*3,1+(2,1*2+1,5)*3,02+2,0*1,0
5 | PC 763-005 | Sádrokartonové předstěny z ocelových tenkostěnných profilů, v provedení dle PD pod označením SDK 1 | m2 | 203.25 |  | 0
(33,5+4,5+3,6)*3,1-31,62+(3,75+5,16+41,54+5,16)*3,02-(8,36+5,86+7,6+9,6+5,8+2,8)*1,55
6 | PC 763-006 | Sádrokartonové předstěny z ocelových tenkostěnných profilů, v provedení dle PD pod označením SDK 2 | m2 | 146.56 |  | 0
(13,3+5,75+0,95)*3,1+18,35*3,02+(0,95*3+1,8+2,6)*4,02
7 | PC 763-007 | Sádrokartonové předstěny z ocelových tenkostěnných profilů, v provedení dle PD pod označením SDK 7 | m2 | 117.48 |  | 0
20,0*3,0+0,3*2,1*4+18,2*3,02
8 | PC 763-008 | Podhled ze sádrokartonových desek, jednovrstvá zavěšená konstrukce z ocelových profilů jednoduše opláštěná deskou protipožární, 1 x 12,5 mm | m2 | 654.1 |  | 0
313,1+341,1
9 | PC 763-009 | Podhled ze sádrokartonových desek, jednovrstvá zavěšená konstrukce z ocelových profilů jednoduše opláštěná deskou protipožární impregnovanou do vlhka, 1 x 12,5 mm | m2 | 47.7 |  | 0
29,6+18,1
10 | PC 763-010 | Podhled ze sádrokartonových desek, jednovrstvá zavěšená konstrukce z ocelových profilů jednoduše opláštěná deskou standardní, 1 x 12,5 mm | m2 | 387.88 |  | 0
654,1-47,7-218,52
11 | PC 763-011 | Kazetový podhled, jednovrstvá zavěšená konstrukce z ocelových profilů jednoduše | m2 | 218.52 |  | 0
(2,4+1,8*2+7,2+2,4+3,6)*3,6+3,6*5,4+(3,0+4,2+1,8+6,0)*3,6+(1,8+7,8+5,4)*4,2+5,4*2,4
12 | PC 763-012 | Podhled ze sádrokartonových desek, jednovrstvá zavěšená konstrukce z ocelových profilů jednoduše opláštěná deskou protipožární, 1 x 12,5 mm | m2 | 44.71 |  | 0
deska nad vnějším podhledem
13 | PC 763-013 | Obklad ze sádrokartonových desek v tubusu střešních světlíků deskou protipožární impregnovanou 1x12,5 mm | kus | 2 |  | 0
14 | PC 763-014 | Nosná konstrukce pro kuchyňskou linku a zařizovací předměty | soub | 1 |  | 0
15 | PC 763-015 | Nosná konstrukce pro osazení klimatizačních nástěnných jednotek | soub | 1 |  | 0
16 | PC 763-016 | Obklad ze sádrokartonových desek impregnovaných konstrukcí zděných (ostění oken) 1x12,5 mm | m2 | 7.5 |  | 0
0,3*(3,5*2+1,5*12)
17 | PC 763-017 | Osazení a dodávka ocelových zárubní rozměru 700 - 900 / 1970 mm do sádrokartonových příček | kus | 18 |  | 0
18 | 99876-3201 | Přesun hmot pro dřevostavby v objektech výšky do 12 m | % | 0 |  | 0
763 |  | Dřevostavby, sádrokartony | Kč |  |  | 0
764 |  | Konstrukce klempířské poplastovaný plech dle PD | [8 empty] | TZ, 13,17, 19 - 23
1 | PC 764-001 | Oplechování parapetu rš. 150 mm | m | 42.07 |  | 0
2 | PC 764-002 | Oplechování parapetu rš. 280 mm | m | 20.8 |  | 0
3 | PC 764-003 | Oplechování okenních a dveřních otvorů rš. 110 | m | 60.07 |  | 0
4 | PC 764-004 | Pojistný přepad 100/300 PVC | kus | 2 |  | 0
5 | PC 764-005 | Dilatační lišta rš. 80 mm | m | 18.31 |  | 0
6 | PC 764-006 | Oplechování atiky, rš. 200 mm | m | 82.24 |  | 0
7 | PC 764-007 | Klempířský prvek rš. 100 mm - vyztužení vnějšího rohu pod PVC | m | 82.24 |  | 0
8 | PC 764-008 | Klempířský prvek rš. 100 mm - vyztužení vnitřního rohu pod PVC | m | 82.24 |  | 0
9 | PC 764-009 | Oplechování zateplovacího systému na stávající budově s napojením na stávající krytinu | m | 19.28 |  | 0
10 | PC 764-010 | Ukončovací profil oplechování podhledu - styk stěna x podhled, vnější, vnitřní | m | 54.22 |  | 0
11 | 99876-4202 | Přesun hmot pro konstrukce klempířské v objektech výšky do 12 m | % | 0 |  | 0
764 |  | Konstrukce klempířské poplastovaný plech dle PD | Kč |  |  | 0
766 |  | Konstrukce truhlářské | [8 empty] | TZ, 13,17, 19 - 24
1 | PC 766-001 | Montáž a dodávka - hliníková prosklená stěna s dvoukřídlovými dveřmi, barva antracitová šedá, tepelně izolační zasklení Uw < 1,2W/m2K , rozměru 8020/2700 mm - poz. V01-A a 4750/2700 mm, pozv. V01-B | kus | 1 |  | 0
2 | PC 766-002 | Montáž a dodávka - hliníkové okno, barva antracitová šedá, tepelně izolační zasklení Uw < 1,2W/m2K , rozměru 2800/1200 mm, poz. V02 | kus | 4 |  | 0
3 | PC 766-003 | Montáž a dodávka - hliníkové okno, barva antracitová šedá, tepelně izolační zasklení Uw < 1,2W/m2K , rozměru 4800/1200 mm, poz. V03 | kus | 1 |  | 0
4 | PC 766-004 | Montáž a dodávka - hliníkové okno, barva antracitová šedá, tepelně izolační zasklení Uw < 1,2W/m2K , rozměru 4800/1200 mm, poz. V04 | kus | 1 |  | 0
5 | PC 766-005 | Montáž a dodávka - hliníková prosklená stěna s dvoukřídlovými dveřmi, barva antracitová šedá, tepelně izolační zasklení Uw < 1,2W/m2K , rozměru 2050/6030 mm, poz. V05 | kus | 1 |  | 0
6 | PC 766-006 | Montáž a dodávka - hliníkové okno - rohová sestava, barva antracitová šedá, tepelně izolační zasklení Uw < 1,2W/m2K , rozměru 8360/1800 mm, poz. V08 A, rozměru 5855/1800 mm, poz. V08 B | kus | 1 |  | 0
7 | PC 766-007 | Montáž a dodávka - hliníkové okno, barva antracitová šedá, tepelně izolační zasklení Uw < 1,2W/m2K , rozměru 7600/1800 mm, poz. V09 | kus | 1 |  | 0
8 | PC 766-008 | Montáž a dodávka - hliníkové okno, barva antracitová šedá, tepelně izolační zasklení Uw < 1,2W/m2K , rozměru 9600/1800 mm, poz. V10 | kus | 1 |  | 0
9 | PC 766-009 | Montáž a dodávka - hliníkové okno, barva antracitová šedá, tepelně izolační zasklení Uw < 1,2W/m2K , rozměru 5800/1800 mm, poz. V11 | kus | 1 |  | 0
10 | PC 766-010 | Montáž a dodávka - hliníkové okno, barva antracitová šedá, tepelně izolační zasklení Uw < 1,2W/m2K , rozměru 2800/1800 mm, poz. V12 | kus | 1 |  | 0
11 | PC 766-011 | Parotěsné ošetření připojovací spáry ze strany interiéru | m | 165.14 |  | 0
12 | PC 766-012 | (40,02+20,8+2,05*2)*2+2,7*2+1,2*6*2+1,55*2*5
13 | PC 766-013 | Paropropustné ošetření připojovací spáry ze strany exterieru | m | 165.14 |  | 0
14 | PC 766-014 | Montáž a dodávka vnitřních parapetních desek šířky do 300 mm, plastových alt. postforming | m | 42.07 |  | 0
15 | PC 766-015 | Montáž a dodávka vnitřních parapetních desek šířky do 600 mm, plastových alt. postforming | m | 20.8 |  | 0
16 | PC 766-016 | Montáž a dodávka vnitřní prosklené příčky s dveřmi, hliníkové profily, odstín antracitová šedá, výplň prosklené a plné panely vč. akustických požadavků v rozsahu dle PD, rozměru 8325 x 2700 mm, poz V21-A, V 21-B | kus | 1 |  | 0
17 | PC 766-017 | Montáž a dodávka stěny, shodné provedení jako vnitřní prosklená stěna, dveře plné, hliníkové profily, odstín antracitová šedá, výplň prosklené a plné panely vč. akustických požadavků v rozsahu dle PD, rozměru 1650 x 2700 mm, poz V22 | kus | 4 |  | 0
18 | PC 766-018 | Montáž a dodávka stěny, shodné provedení jako vnitřní prosklená stěna, dveře plné, hliníkové profily, odstín antracitová šedá, výplň prosklené a plné panely vč. akustických požadavků v rozsahu dle PD, rozměru 1650 x 2700 mm, poz V22 | kus | 7 |  | 0
19 | PC 766-019 | Montáž a dodávka vnitřní prosklené příčky s dveřmi, hliníkové profily, odstín antracitová šedá, výplň prosklené a plné panely vč. akustických požadavků v rozsahu dle PD, rozměru 4450 x 2700 mm, poz V24 | kus | 1 |  | 0
20 | PC 766-020 | Montáž a dodávka vnitřních dveří rozměru 900 x 1970 mm, plných, lamino, odstín dle PI, poz. V25 | kus | 2 |  | 0
21 | PC 766-021 | Montáž a dodávka vnitřních dveří rozměru 900 x 1970 mm, plných, lamino, odstín dle PI, PO EW 15- DP3-C, samozavírač, poz. V26 | kus | 2 |  | 0
22 | PC 766-022 | Montáž a dodávka vnitřních dveří rozměru 700 x 1970 mm, plných, lamino, odstín dle PI, větrací mřížka, samozavírač, poz. V27 | kus | 4 |  | 0
23 | PC 766-023 | Montáž a dodávka vnitřních dveří rozměru 700 x 1970 mm, plných, lamino, odstín dle PI, větrací mřížka, poz. V28 | kus | 4 |  | 0
24 | PC 766-024 | Montáž a dodávka vnitřních dveří rozměru 700 x 1970 mm, plných, lamino, odstín dle PI, PO EW 15- DP3-C, samozavírač, poz. V29 | kus | 2 |  | 0
25 | PC 766-025 | Montáž a dodávka vnitřních dveří rozměru 900 x 1970 mm, plných, lamino, odstín dle PI, větrací mřížka, poz. V30 | kus | 1 |  | 0
26 | PC 766-026 | Montáž a dodávka vnitřních dveří rozměru 900 x 1970 mm, plných, lamino, odstín dle PI, větrací mřížka, poz. V31 | kus | 1 |  | 0
27 | PC 766-027 | Montáž a dodávka shodné provedení jako vnitřní prosklená stěna, dveře plné, hliníkové profily, odstín antracitová šedá, výplň prosklené a plné panely vč. akustických požadavků v rozsahu dle PD, rozměru 2650 x 2700 mm, poz V34 | kus | 1 |  | 0
28 | PC 766-028 | Montáž a dodávka shodné provedení jako vnitřní prosklená stěna, dveře plné, hliníkové profily, odstín antracitová šedá, výplň prosklené a plné panely vč. akustických požadavků v rozsahu dle PD, rozměru 5160 x 2700 mm, poz V35 | kus | 1 |  | 0
29 | PC 766-029 | Montáž a dodávka shodné provedení jako vnitřní prosklená stěna, dveře plné, hliníkové profily, odstín antracitová šedá, výplň prosklené a plné panely vč. akustických požadavků v rozsahu dle PD, rozměru 5160 x 2700 mm, poz V36 | kus | 1 |  | 0
30 | PC 766-030 | Montáž a dodávka stěny, shodné provedení jako vnitřní prosklená stěna, dveře plné, hliníkové profily, odstín antracitová šedá, výplň prosklené a plné panely vč. akustických požadavků v rozsahu dle PD, rozměru 1650 x 2700 mm, poz V41 | kus | 1 |  | 0
31 | PC 766-031 | Montáž a dodávka stěny, shodné provedení jako vnitřní prosklená stěna, dveře plné, hliníkové profily, odstín antracitová šedá, výplň prosklené a plné panely vč. akustických požadavků v rozsahu dle PD, rozměru 1650 x 2700 mm, poz V42 | kus | 1 |  | 0
32 | PC 766-032 | Montáž a dodávka vnitřních dveří rozměru 700 x 1970 mm, plných, lamino, odstín dle PI, větrací mřížka, poz. V43 | kus | 6 |  | 0
33 | PC 766-033 | Montáž kování vnitřního | kus | 22 |  | 0
34 | PC 766-034 | Dodávka kování vnitřního | kus | 22 |  | 0
35 | 99876-6201 | Přesun hmot pro konstrukce truhlářské v objektech výšky do 6 m | % | 0 |  | 0
766 |  | Konstrukce truhlářské | Kč |  |  | 0
767 |  | Konstrukce zámečnické | [8 empty] | TZ, 13,17, 19 - 24
1 | PC 767-001 | Montáž a dodávka střešního světlíku rozměru 1000 x 2000 mm pevného včetně zateplené obruby, tepelně izolační zasklení Uw < 1,4W/m2K, poz. V15 | kus | 2 |  | 0
2 | PC 767-002 | Montáž, dodávka a zhotovení nosné ocelové atypické konstrukce (sloupy, stropy, průvlaky, zavětrování atd.) včetně nátěru | kg | 56770.91 |  | 0
(56,24*54,0+274,24*61,0+308,32*31,1+42,8*8,76+177,24*29,5+81,05*37,9+302,55*17,9+42,8*6,51+271,92*41,90)*1,03
3 | PC 767-003 | Montáž, dodávka a zhotovení nosného roštu pro fasádu (sendvičové panely) z jaklu 100/80/4 mm včetně nátěru | kg | 2294.3 |  | 0
198,35*11,23*1,03
4 | PC 767-004 | Montáž a dodávka stěnových panelů s jádrem z IPN tl. 150 mm (výměra s odpočtem otvorů) ozn. SD | m2 | 219.21 |  | 0
(9,66+41,55+4,5)*5,2-(8,36+5,86+7,6+9,6+5,8+2,8)*1,8
5 | PC 767-005 | Spojovací a těsnící prostředky (stěnové panely) | m2 | 219.21 |  | 0
6 | PC 767-006 | Montáž a dodávka stěnového skládaného pláště ozn. SC, vnější vlnitý plech,provětrávaná mezera, tepelná izolace - minerální vata tl. 200 mm, ukotvení | m2 | 62.91 |  | 0
(4,69+3,15)*7,38-2,05*(2,6+2,7)+(5,2+4,68+7,81)*0,9
7 | PC 767-007 | Montáž a dodávka střešního trapézového plechu výška vlny 50 mm, tl. 0,8 mm | m2 | 412.47 |  | 0
9,51*41,56+4,68*7,81-4,6*4,2
8 | PC 767-008 | Montáž a dodávka podhledového plechu včetně podkladního roštu a tepelné izolace tl. 350 mm, parotěsné folie | m2 | 44.71 |  | 0
(41,86+4,75)*0,3+(2,8*4+4,8*2)*0,2+9,66*2,75
9 | PC 767-009 | Montáž a dodávka hliníkových žaluzii venkovních s elektrickým ovládáním a zateplenou schránkou | m2 | 60.03 |  | 0
(8,36+5,86+7,6+9,6+5,8+2,8*1,5
10 | PC 767-010 | Montáž a dodávka interiérového jednoramenného schodiště včetně zábradlí a povrchové úpravy poz. SCH 1 | soub | 1 |  | 0
11 | PC 767-011 | Montáž a dodávka interiérového zábradlí podesty včetně povrchové úpravy | m | 14.66 |  | 0
12 | PC 767-012 | Montáž a dodávka interiérového tříramenného schodiště včetně zábradlí a povrchové úpravy poz. SCH 2 | soub | 1 |  | 0
13 | PC 767-013 | Montáž a dodávka čistící rohože textilní vnitřní včetně rámu | m2 | 14.86 |  | 0
4,95*2,0+3,1*1,4+2,05*0,3
14 | PC 767-014 | Montáž a dodávka čistící rohože venkovní z gumových tvarovek včetně rámu | m2 | 5.06 |  | 0
2,0*1,25+2,05*1,25
15 | PC 767-015 | Provedení zapuštěné plochy pro venkovní rohož + odvodnění | m2 | 2 |  | 0
16 | PC 767-016 | Montáž a dodávka zádržného systému | soub | 1 |  | 0
17 | PC 767-017 | Montáž a dodávka nerezového lanka + ukotvení | m | 72 |  | 0
6,0*12
18 | 99876-7201 | Přesun hmot pro konstrukce zámečnické v objektech výšky do 6 m | % | 0 |  | 0
767 |  | Konstrukce zámečnické | Kč |  |  | 0
771 |  | Podlahy z dlaždic | [8 empty] | TZ, 09,11, 13, 23
1 | 77147-4112 | Montáž soklíku z dlaždic keramických lepených flexibilním tmelem rovných výšky do 90 mm | m | 154.79 |  | 0
4,26+29,7*2+8,47-0,9*2-0,7*3-1,7*5+(7,0+4,0)*2-0,9-1,7-1,4+(30,1+3,8)*2-2,7-1,7*6-0,7*4+2,1*2+0,6*2+0,86+ 0,6+(7,0+3,8)*2-2,0-1,7
2 | 77157-4116 | Montáž podlah z dlaždic keramických lepených flexibilním lepidlem hladkých do 25 ks/m2 | m2 | 282.7 |  | 0
3 | 77159-1111 | Penetrace podkladu | m2 | 282.7 |  | 0
4 | PC 771-001 | Dodávka keramické dlažby (sokl řezaný) | m2 | 328 |  | 0
282,7*1,1+154,79*0,1*1,1
5 | PC 771-002 | Montáž a dodávka přechodové lišty | m | 11.7 |  | 0
7*0,9+6*0,9
6 | 99877-1201 | Přesun hmot pro podlahy z dlaždic v objektech výšky do 6 m | % | 0 |  | 0
771 |  | Podlahy z dlaždic | Kč |  |  | 0
776 |  | Krytiny povlakové | [8 empty] | TZ, 09,11, 13, 23
1 | 77629-0100 | Úprava podkladu vysátím | m2 | 371.5 |  | 0
2 | 77629-0115 | Úprava podkladu penetrováním | m2 | 371.5 |  | 0
3 | 77657-2100 | Položení povlakových podlah textilních - lepení pásů | m2 | 371.5 |  | 0
4 | PC 776-001 | Zátěžový koberec - dodávka | m2 | 408.65 |  | 0
371,5*1,1
5 | PC 776-002 | Montáž a dodávka kobercového soklu ukončeného plastovou lištou | m | 236.84 |  | 0
4,26*2+1,0+0,5+(4,3+4,55*5+4,13+11,2+2,7+3,68)*2+(6,48*2+3,8+5,21*5+9,65+3,2+7,6+9,5+4,34)*2-1,7*5-0,9-1,7*7-0,9-2,7
6 | 99877-6201 | Přesun hmot pro podlahy povlakové v objektech výšky do 6 m | % | 0 |  | 0
776 |  | Krytiny povlakové | Kč |  |  | 0
781 |  | Obklady keramické | [8 empty] | TZ, 09,11, 13, 23
1 | 78147-4117 | Montáž obkladu vnitřních stěn z dlaždic keramických do flexibilního lepidla do 45 ks/m2 | m2 | 266.96 |  | 0
1. NP: (2,19+2,0+2,0+4,95+2,0+0,9+2,0+1,85+2,3+1,8+2,3+ 1,85 +1,5*2+0,95*2)*2*2,6-1,4*8-1,8*2+(3,93+1,38+0,8)*0,8
2.NP: (1,5*2+0,95*2+2,0+2,05+1,8+2,0+2,05+2,0+0,9+2,0+ 1,03+2,0)*2*2,6-1,4*7+(6,0+1,38+0,65+0,8)*0,8
2 | 78147-9191 | Příplatek k cenám za plochu do 10 m2 jednotlivě | m2 | 266.96 |  | 0
3 | PC 781-001 | Dodávka obkladu keramického | m2 | 293.66 |  | 0
266,96*1,1
4 | PC 781-002 | Montáž a dodávka ukončovacích lišt plastových | m | 160.18 |  | 0
266,96*0,6
5 | 99878-1201 | Přesun hmot pro obklady keramické v objektech výšky do 6 m | % | 0 |  | 0
781 |  | Obklady keramické | Kč |  |  | 0
783 |  | Nátěry | [8 empty] | TZ, 09,11, 13, 23
1 | PC 783-001 | Nátěr ocelových zárubní syntetický 1x základní, 2x email | kus | 22 |  | 0
783 |  | Nátěry | Kč |  |  | 0
784 |  | Malby | [8 empty] | TZ, 09,11, 13, 23
1 | 78421-1131 | Malby z malířských směsí tekutých minimálně otěruvzdorných, dvojnásobné v místnostech výšky do 3,80 m, barva bílá, vč. penetrace, | m2 | 1979.45 |  | 0
(329,21+62,13+154,68+43,39)*2-266,96+203,25+146,56+ 117,48+47,7+387,88+7,5+140,69+16,53
2 | PC 784-001 | Příplatek za tónování stěn | m2 | 200 |  | 0
784 |  | Malby | Kč |  |  | 0
24 M |  | Vzduchotechnika | [8 empty] | PD VZT a
klimatizace
Rozsah dle PD
1 | PC 024-001 | Montáž a dodávka platových talířových ventilů | soub | 1 |  | 0
2 | PC 024-002 | Montáž a dodávka ohebného izolovaného potrubí - Al hadice izolované min. tepelnou izolací min. tl. 25 mm | soub | 1 |  | 0
3 | PC 024-003 | Montáž a dodávka ocelového kruhového potrubí (pozinkovaný plech) izolované min. tepelnou izolací min. tl. 25 mm | soub | 1 |  | 0
4 | PC 024-004 | Montáž a dodávka axiálních nevýbušných ventilátorů | soub | 1 |  | 0
5 | PC 024-005 | Montáž a ddoávka nerezového kruhového potrubí DN 315 mm | soub | 1 |  | 0
6 | PC 024-006 | Montáž a dodávka ventilační mřížky Al se samotížnou žaluzii | soub | 1 |  | 0
7 | PC 024-007 | Montáž a dodávka nástěnné klimatizační jednotky | soub | 1 |  | 0
8 | PC 024-008 | Montáž a dodávka izolovaných rozvodů chladiva včetně rozvodů pro budoucí vnitřní klimatizační jednotky (budou smotány v podhledu u jednotky) | soub | 1 |  | 0
9 | PC 024-009 | Střešní ventilátor na potrubí včetně příslušenství a tlumiče hluku | soub | 1 |  | 0
10 | PC 024-010 | Montáž a dodávka podstavce pro venkovní jednotku klimatizace | soub | 1 |  | 0
11 | PC 024-011 | Montáž a dodávka venkovní jednotky klimatizace | soub | 1 |  | 0
12 | PC 024-012 | Zednické přípomoce - sekání rýh, provedení prostupů, hrubá výplň rýh, zazdívka resp. izolace prostupů, likvidace suti, lešení pracovní, hrubý úklid | soub | 1 |  | 0
24 M |  | Vzduchotechnika | Kč |  |  | 0

## Oprava stáv. budovy
SOUPIS PRACÍ
Stavba: Administrativní objekt areálu " Nová šroubárna" - stavební úpravy, přístavba
Objekt: Oprava a rekonstrukce a zlepšení tepelně technických parametrů obvodových konstrukcí stávající administrativní budovy
Část: Stavební část
Soupis prací je sestaven s využitím položek Cenové soustavy ÚRS. | [6 empty] | Zakázka číslo: |  |  | 1510071
"R" položky nejsou specifikovány v ceníku ÚRS,ale jsou zpracovány individuálně
v odpovídající cenové soustavě ÚRS,podle popisu uvedeném v dálkové přístupu | [6 empty] | Rozpočet zpracoval:
k cenové soustavě na : www.cs-urs.cz
JKSO:
|  | Název: |  |  |  | Datum: |  | Podpis:
Investor: |  | Šroubárna Turnov a.s., Bezručova 788, 511 23 Turnov
Projektant: |  | Project A plus, Husova 591, 511 01 Turnov
Zhotovitel
Datum: 02/2016
P.Č. | Kód položky | Popis | MJ |  | Základna | Cena celkem (Kč)
/1/ | /2/ | /3/ | /4/ | /5/ | /6/ | /7/
A. |  | Základní rozpočtové náklady
1 |  | Práce HSV (montáž a dodávka) | Kč |  |  | 0
2 |  | Práce PSV (montáž a dodávka) | Kč |  |  | 0
3 |  | Práce "M" (montáž a dodávka) | Kč |  |  | 0
A. |  | Základní rozpočtové náklady celkem | Kč |  |  | 0
Rekapitulace - práce HSV (montáž a dodávka)
3 |  | Svislé konstrukce | Kč |  |  | 0
6 |  | Úpravy povrchů, podlahy, osazování | Kč |  |  | 0
93 |  | Dokončující konstrukce a práce | Kč |  |  | 0
96 |  | Bourání | Kč |  |  | 0
99 |  | Přesun hmot | Kč |  |  | 0
|  | Rekapitulace - práce HSV (montáž a dodávka) celkem | Kč |  |  | 0
Rekapitulace - práce PSV (montáž a dodávka)
712 |  | Povlakové krytiny | Kč |  |  | 0
713 |  | Izolace tepelné | Kč |  |  | 0
762 |  | Konstrukce tesařské | Kč |  |  | 0
763 |  | Dřevostavby, sádrokartony | Kč |  |  | 0
764 |  | Konstrukce klempířské poplastovaný plech dle PD | Kč |  |  | 0
766 |  | Konstrukce truhlářské | Kč |  |  | 0
767 |  | Konstrukce zámečnické | Kč |  |  | 0
771 |  | Podlahy z dlaždic | Kč |  |  | 0
776 |  | Krytiny povlakové | Kč |  |  | 0
783 |  | Nátěry | Kč |  |  | 0
784 |  | Malby | Kč |  |  | 0
|  | Rekapitulace - práce PSV (montáž a dodávka) celkem | Kč |  |  | 0
Rekapitulace - práce "M" (montáž a dodávka)
1 | 24 M | Vzduchotechnika | soub |  |  | 0
|  | Rekapitulace - práce "M" (montáž a dodávka) celkem | Kč |  |  | 0
P.Č. | Kód položky | Popis | MJ | Množství celkem | Cena jednotková (Kč) | Cena celkem (Kč) | Hmotnost (t) | Hmotnost celkem (t) | Hmotnost sutě (t) | Hmotnost sutě celkem (t) | Odkaz na výkres
/1/ | /2/ | /3/ | /4/ | /5/ | /6/ | /7/ | /8/ | /9/ | /10/ | /11/ | /12/
3 |  | Svislé konstrukce | [8 empty] | TZ, 10, 12, 14
1 | PC 003-001 | Zazdívka a dozdívka otvorů ve zdivu nadzákladovém CPP včetně doklínování zdiva na MVC | m3 | 55.81 |  | 0 | 1.886 | 105.2577
|  | 2,4*2,4*2+2,4*1,4=14,88*0,45=37,84 | m3
|  | 2,4*2,4*2+2,4*1,4=14,88*0,45=6,70 | m3
|  | 0,6*1,2+2,4*1,2+1,4*1,6+2,4*1,6=9,68*0,45=4,36 | m3
|  | 2,4*0,8*8=15,36*0,45=6,91 | m3
2 | PC 003-002 | Zazdívka a dozdívka otvorů v příčkách tl. do 150 mm včetně doklínování zdiva na MVC | m2 | 7.08 |  | 0 | 0.2346 | 1.661
0,4*2,1+1,8*0,6+1,6*0,6+1,0*2,1*2
3 | 31131-1911 | Nadzákladové zdi z betonu prostého třídy C 16/20 | m3 | 2.26 |  | 0 | 2.256 | 5.0986
(41,31-3,7)=37,61*0,3*0,2
4 | 31135-1101 | Bednění nadzákladových zdí jednostranné zřízení | m2 | 11.28 |  | 0 | 0.0018 | 0.020304
37,61*0,3
5 | 31135-1102 | Bednění nadzákladových zdí jednostranné odstranění | m2 | 11.28 |  | 0 | 0 | 0
6 | PC 003-003 | Příplatek za provázání nabetonávky se stávající opěrnou stěnou | soub | 1 |  | 0 | 0.044 | 0.044
7 | PC 003-004 | Osazení a dodávka zákrytové desky | m | 37.15 |  | 0 | 0.058 | 2.1547
8 | 31723-4410 | Vyzdívka mezi nosníky z CPP na MVC | m3 | 0.46 |  | 0 | 1.911 | 0.87906
1,75*0,35*0,2*2+1,5*0,35*0,2*2
9 | 31794-4323 | Válcované nosníky dodatečně osazované do připravených otvorů č. 14 až 22 | t | 0.4 |  | 0 | 1.09 | 0.436
1,65*6+1,4*3*2=18,3*21,9*0,001
10 | 34224-8112 | Příčky jednoduché z cihel děrovaných na P+D, na MVC, klasických, P 10, tl. 115 mm | m2 | 26.81 |  | 0 | 0.1169 | 3.1341
6,06*4,04+1,35*3,06-1,8
11 | 34624-4381 | Plentování ocelových válcovaných nosníků jednostranné cihlami na maltu, výška stojiny do 200 mm | m2 | 2.2 |  | 0 | 0.178 | 0.3916
(1,65*2+1,4*2)*0,18*2
12 | PC 003-005 | Dozdívka atiky - zdivo z betonových tvárnic - věncovky v pásu - šířky 200 mm, výšky 200 mm, beton B 15, výztuž, ukotvení do podkladu trny | m | 47.4 |  | 0 | 0.08 | 3.792
13 | PC 003-006 | Dozdívka atiky - zdivo z betonových tvárnic - věncovky v pásu - šířky 200 mm, výšky 300 mm, beton B 15, výztuž, ukotvení do podkladu trny | m | 6.1 |  | 0 | 0.125 | 0.7625
3 |  | Svislé konstrukce | Kč |  |  | 0 |  | 123.6314
6 |  | Úpravy povrchů, podlahy, osazování
1 | 61999-1001 | Zakrývání vnitřních ploch před znečištěním podlah folii přelepenou lepící páskou konstrukcí a prvků | m2 | 110 |  | 0 | 0.00012 | 0.0132 |  |  | TZ, 10, 12, 14, 19 - 24
2 | 61999-1011 | Zakrývání vnitřních ploch před znečištěním obalením folii a přelepením páskou (okna, dveře) | m2 | 64 |  | 0 | 0.0002 | 0.0128
|  | 1. NP: 1,0*1,6+2,4*1,6*7+1,0*1,6=30,08 | m2
|  | 2. NP: 1,0*1,6+2,4*1,6*8+1,0*1,6=33,92 | m2
4 | 61231-1141 | Omítka vápenná vnitřních ploch dvouvrstvá tl. jádrové omítky do 10 mm, štuková stěn | m2 | 676.88 |  | 0 | 0.017 | 11.507
|  | 1. NP: 6,06*4,04*3+2,45*4,04=83,35 | m2
|  | Zazdívky: (84,09*2+14,88+15,36)*1,1=219,23 | m2
|  | (23,6*4+4,56*2*2+11,51*2+6,06)*3,0-33,92-1,8*12=369,64 | m2
|  | 1,35*3,06*2-1,8*2=4,66 | m2
5 | 61231-1191 | Příplatek k cenám za každých 5 mm tloušťky omítky přes 10 mm stěn | m2 | 1353.76 |  | 0 | 0.007 | 9.4763
676,88*2
| 61232-5302 | Omítka vápenná vnitřního ostění nebo nadpraží štuková (dvouvrstvá) | m2 | 32.48 |  | 0 | 0.03358 | 1.0907
1. NP: 1,0*2+2,4*7+1,6*2*9=47,6*0,4=19,04
dveře: (1,35+3,06*2)*0,5+5,5*0,5*2+4,2*0,5*2=13,44
6 | 61232-5422 | Oprava vnitřních vápenných omítek stěn v rozsahu přes 10 do 30 % štukových | m2 | 110.55 |  | 0 | 0.017 | 1.8794
1. NP: (2,45+32,36)*4,04-30,08
| 62214-3003 | Montáž omítkových profilů rohových s tkaninou | m | 107.25 |  | 0 | 0 | 0
1,0*2+8*2,4+1,6*2*10=53,20+47,6=100,8+2,15*3
| PC 006-002 | Lišta rohová s tkaninou | m | 112.61 |  | 0 | 0.0004 | 0.045044
107,25*1,05
7 | 62214-3004 | Montáž omítkového profilu začišťovacího (APU lišty) | m | 47.6 |  | 0 | 0 | 0
8 | PC 006-001 | APU lišta | m | 49.98 |  | 0 | 0.0002 | 0.009996
47,6*1,05
9 | 62999-1011 | Zakrývání vnějších ploch před znečištěním obalením folii a přelepením páskou (okna, dveře) | m2 | 30.08 |  | 0 | 0.0002 | 0.006016
10 | 62232-1121 | Vnější omítka stěn vápenocementová hladká ve stupni složitosti I a II tl. do 15 mm | m2 | 43.91 |  | 0 | 0.023 | 1.0099
(14,88+9,68+15,36)*1,1
11 | 62232-1191 | Příplatek k cenám za každých 5 mm tloušťky omítky přes 15 mm stěn | m2 | 43.91 |  | 0 | 0.0079 | 0.34689
12 | 62232-5201 | Oprava vnějších omítek stěn vápenných v rozsahu opravované plochy do 10 % bez otlučení vadných míst stupně složitosti I. a II. štukových | m2 | 105.38 |  | 0 | 0.00418 | 0.44049
149,29-43,91
13 | 62221-1031 | Montáž kontaktního zateplení z polystyrénových desek na vnější stěny tl. desek přes 120 do 160 mm | m2 | 149.29 |  | 0 | 0.00825 | 1.2316
|  | 41,31*(3,2+4,2)*0,5+4,5*2,43-30,08=133,70 | m2
|  | 47,6*0,05=2,38 | m2
|  | 3,25*2,9=9,43 | m2
|  | bez omítky: 6,3*0,6=3,78 | m2
14 | 62221-2011 | Montáž kontaktního zateplení vnějšího ostění nebo nadpraží z polystyrénových desek hl. špalet do 200 mm tl. desek přes 40 do 80 mm | m | 18.8 |  | 0 | 0.0016 | 0.03008
| SP 62221-2021 | Montáž kontaktního zateplení vnějšího ostění nebo nadpraží z polystyrénových desek hl. špalet do 200 mm tl. desek přes 120 do 160 mm | m | 38.31 |  | 0 | 0.0019 | 0.072789
pod římsou bez omítky
15 | 62221-2061 | Montáž kontaktního zateplení vnějšího ostění nebo nadpraží z polystyrénových desek hl. špalet přes 200 do 400 mm tl. desek přes 40 do 80 mm | m | 9 |  | 0 | 0.00334 | 0.03006
vrata: 3,0*3
| 62221-2071 | Montáž kontaktního zateplení vnějšího ostění nebo nadpraží z polystyrénových desek hl. špalet přes 200 do 400 mm tl. desek přes 80 do 120 mm | m | 4 |  | 0 | 0.00334 | 0.01336
nad vraty úskok bez omítky
16 | 62225-1101 | Příplatek k cenám za zápustnou montáž kotev s použitím tepelněizolačních zátek na vnější stěny z polystyrénu | m2 | 149.29 |  | 0 | 6e-05 | 0.0089574
17 | PC 006-002 | EPS šedý tl. 50 mm | m2 | 2.9 |  | 0 | 0.002 | 0.0058
9,0*0,4*1,1-0,7*0,4*2*1,1
18 | PC 006-003 | EPS šedý tl. 160 mm | m2 | 127.38 |  | 0 | 0.008 | 1.019
|  | 149,29-26,82-3,78=118,69*1,02=121,06 | m2
|  | 38,31*0,15*1,1=6,32 | m2
19 | PC 006-004 | XPS tl. 50 mm | m2 | 4.14 |  | 0 | 0.002 | 0.00828
0,7*0,4*2*1,1+18,8*0,17*1,1
| PC 006-004 | XPS tl. 120 mm | m2 | 1.76 |  | 0 | 0.006 | 0.01056
4,0*0,4*1,1
20 | PC 006-005 | XPS tl. 160 mm | m2 | 32.32 |  | 0 | 0.008 | 0.25856
41,31-3,0=38,31*0,7=26,82*1,05+3,78*1,1
21 | PC 006-006 | Příplatek za výztužnou mřížku ve dvou vrstvách (tzv. pancéřování) | m2 | 47.56 |  | 0 | 0.0004 | 0.019024
3,0*1,0*2+41,56*1,0
22 | PC 006-007 | Příplatek za přestěrkování desek a vložení sklovláknité tkaniny (ostění, hrany) | m2 | 8.6 |  | 0 | 0.009 | 0.0774
47,6*0,17+3,0*0,17
23 | 62225-2001 | Montáž lišt kontaktního zateplení zakládací soklovky | m | 41.56 |  | 0 | 6e-05 | 0.0024936
24 | PC 006-008 | Soklová lišta š. 160 mm | m | 43.64 |  | 0 | 0.0002 | 0.008728
41,56*1,05
25 | 62225-2002 | Montáž lišt kontaktního zateplení ostatních | m | 138.06 |  | 0 | 0.00025 | 0.034515
26 | PC 006-009 | APU lišty | m | 59.43 |  | 0 | 0.0002 | 0.011886
27 | PC 006-010 | Lišta s okapničkou | m | 22.89 |  | 0 | 0.0002 | 0.004578
28 | PC 006-011 | Lišta rohová s tkaninou | m | 39.69 |  | 0 | 0.0002 | 0.007938
29 | PC 006-012 | Lišta připojovací pro oplechování parapetu ze spodu | m | 19.74 |  | 0 | 0.0002 | 0.003948
30 | PC 006-013 | Lišta připojovací parapetu na ostění | m | 3.21 |  | 0 | 0.0002 | 0.000642
31 | 62253-1011 | Omítka tenkovrstvá silikonová vnějších ploch probarvená včetně penetrace, zrnitá tl. 1,5 mm stěn | m2 | 157.71 |  | 0 | 0.00268 | 0.42266
149,29-3,78+9,0*0,4+8,6
32 | PC 006-014 | Příplatek za provedení soklu v úpravě odolné povětrnosti ve vodoodpudivé úpravě, paropropustné, omyvatelné a mechanicky odolné úpravě | m2 | 33.89 |  | 0 | 0.0005 | 0.016945
41,56+0,4*2=42,36*0,8
33 | PC 006-015 | Doplnění a vyspravení stávajících mazanin po vybouraných příčkách s rozetřením do ztracena | m2 | 4.78 |  | 0 | 0.192 | 0.91776
34 | 63245-1023 | Potěr cementový vyrovnávací z malty v pásu tl. přes 30 do 40 mm | m2 | 38.96 |  | 0 | 0.09868 | 3.8446
(18,8+21,2)*0,5+47,4*0,4
35 | 64294-2111 | Osazení ocelových dveřních zárubní nebo rámů kovových na MC plochy do 2,5 m2 | kus | 9 |  | 0 | 0.01698 | 0.15282
36 | PC 006-016 | Ocelová zárubeň rozměru 900x1970 mm | kus | 9 |  | 0 | 0.015 | 0.135
6 |  | Úpravy povrchů, podlahy, osazování | Kč |  |  | 0 |  | 34.1877
93 |  | Dokončující konstrukce a práce | [8 empty] | TZ, 10, 12, 14, 19 - 22
1 | 95290-1111 | Vyčištění budov občanské vybavenosti výšky do 4 m | m2 | 419.5 |  | 0 | 0.0004 | 0.1678
211,6+207,9
2 | 95290-1221 | Vyčištění budov průmyslových a objektů výrobních, skladovacích, garáží dílen, hal apod. jakékoliv výšky | m2 | 110 |  | 0 | 4e-05 | 0.0044
3 | 94111-1121 | Montáž lešení řadového lehkého s podlahami s provozním zatížením do 200 kg/m2, šířky do 1,2 m, výšky do 10,0 m | m2 | 370.48 |  | 0 | 0.008 | 2.9638
(41,31+5,0)*8,0
4 | 94111-1221 | Příplatek za první a každý další den použití lešení | m2 | 22228.8 |  | 0
5 | 94111-1821 | Demontáž lešení řadového lehkého s podlahami s provozním zatížením do 200 kg/m2, šířky do 1,2 m, výšky do 10,0 m | m2 | 370.48 |  | 0 | 0.008 | 2.9638
6 | 94910-1111 | Lešení pomocné pracovní pro zatížení do 150 kg/m2 o výšce lešeňové podlahy do 1,9 m | m2 | 329.7 |  | 0 | 0.015 | 4.9455
15,30+6,0*1,5+5,0*1,5*5+34,0*1,5+6,0*1,5+207,9
7 | 94542-1110 | Hydraulická zvedací plošina včetně obsluhy výšky do 18 m | hod | 2 |  | 0
8 | PC 093-001 | Montáž, pronájem, demontáž pojízdné lešeňové věže výšky do 5,0 m | soub | 1 |  | 0 | 0.15 | 0.15
9 | PC 093-002 | Demontáž prvků na fasádě (elektro, nápisy, štítky, výústky, slaboproud, stožáry na vlajky, mříže atd) | soub | 1 |  | 0 | 0.15 | 0.15
10 | PC 093-003 | Pomocné stavební práce - dodatečně požadované a odsouhlasené - nutno doložit dle skutečnosti | hod | 50 |  | 0 | 0
11 | PC 093-004 | Osazení a dodávka RHP praškový P6 | kus | 2 |  | 0
12 | PC 093-005 | Náklady na zkoušky např. odtrhové, přídržnosti atd. a sondy do stávajících konstrukcí stěn, stropů atd. v rámci realizace stavby | soub | 1 |  | 0
93 |  | Dokončující konstrukce a práce | Kč |  |  | 0 |  | 11.3454
96 |  | Bourání | [8 empty] | TZ, 02 - 07
1 | 76400-2841 | Demontáž oplechování horních ploch zdí a nadezdívek do suti | m | 59.29 |  | 0 |  |  | 0.00191 | 0.11324
37,0+7,02*2+4,0+4,25
2 | 76400-2851 | Demontáž oplechování parapetů do suti | m | 56.8 |  | 0 |  |  | 0.00167 | 0.094856
3 | 76400-2861 | Demontáž oplechování říms do suti | m | 38.31 |  | 0 |  |  | 0.00223 | 0.085431
4 | 71230-0833 | Odstranění ze střech plochých sklonu do 10° krytiny povlakové třívrtstvé | m2 | 273.14 |  | 0 |  |  | 0.014 | 3.824
35,83*7,4+4,0*4,0*0,5
5 | PC 096-001 | Očištění podkladu střech od nerovností po demontáži krytiny | m2 | 273.14 |  | 0 |  |  | 0.007 | 1.912
6 | 96504-6111 | Broušení stávajících betonových podlah úběr do 3 mm | m2 | 223.2 |  | 0
15,3+207,9
7 | 96203-1132 | Bourání příček z cihel plných pálených na MV nebo MVC tl. do 100 mm | m2 | 39.47 |  | 0 |  |  | 0.131 | 5.1706
(3,2*2+1,3+5,2)*3,06
8 | 96203-1133 | Bourání příček z cihel plných pálených na MV nebo MVC tl. do 150 mm | m2 | 34.88 |  | 0 |  |  | 0.261 | 9.1037
11,4*3,06
9 | PC 096-002 | Vybourání rámů oken, vrat, dveří | m2 | 188.01 |  | 0 |  |  | 0.062 | 11.6566
84,09+14,88+9,68+15,36+64,0
10 | 96807-2455 | Vybourání kovových dveřních zárubní plochy do 2,0 m2 | m2 | 12.6 |  | 0 |  |  | 0.076 | 0.9576
1,8*7
11 | 97303-1813 | Vysekání kapes pro zavázání nových příček tl. do 150 mm | m | 27.1 |  | 0 |  |  | 0.009 | 0.2439
3,06*2+0,6*2*2+2,1*5+4,04*2
12 | 97303-1825 | Vysekání kapes pro zavázání nových zdí do tl. 450 mm | m | 78.9 |  | 0 |  |  | 0.015 | 1.1835
(4,25*5+2,4*2+1,4+1,2*2+1,6*2+0,8*8)*2
13 | PC 096-003 | Ubourání uvolněného podkladu v místě nabetonování atiky | m2 | 18.96 |  | 0 |  |  | 0.072 | 1.3651
14 | 97103-3651 | Vybourání otvoru ve zdivu cihelném plochy do 4,0 m2 tl. do 600 mm | m3 | 1.98 |  | 0 |  |  | 1.8 | 3.564
1,1*1,8*2=3,96*0,5
15 | 96703-1132 | Přisekání plošné nebo rovných ostění zdiva po hrubém vybourání otvoru na MVC | m2 | 3.6 |  | 0 |  |  | 0.055 | 0.198
1,8*0,5*4
16 | 97303-1335 | Vysekání kapes ve zdivu cihelném plochy do 0,16 m2 hl. do 300 mm | kus | 2 |  | 0 |  |  | 0.062
17 | 97403-1666 | Vysekání rýh pro vtahování nosníků do zdi do hl. 150 mm a výšky 250 mm | m | 5.6 |  | 0 |  |  | 0.065 | 0.364
1,4*4
18 | PC 096-004 | Demontáž stávajících rozvodů elektro, ÚT, ZTI, VZT. zaslepení připojovacího vedení a ostatní práce spojené s přemístěním rozvodů | soub | 1 |  | 0
19 | PC 096-005 | Práce spojené s bouráním a demontážemi nezahrnuté ve výše uvedených položkách - nutno doložit dle skutečnosti | hod | 30 |  | 0
20 | PC 096-006 | Demontáž stávajícího ocelového přístřešku | soub | 1 |  | 0 |  |  | 0.85 | 0.85
21 | 97801-3121 | Otlučení vnitřních omítek stěn v rozsahu do 10,0 % | m2 | 110.55 |  | 0 |  |  | 0.004 | 0.4422
22 | 97801-3191 | Otlučení vnitřních omítek stěn v rozsahu do 100,0 % | m2 | 457.65 |  | 0 |  |  | 0.046 | 21.0519
676,88-219,23
23 | 97801-5321 | Otlučení vnějších omítek stěn s vyškrabáním spár v rozsahu do 10,0 % | m2 | 105.35 |  | 0 |  |  | 0.005 | 0.52675
24 | 99701-3111 | Vnitrostaveništní doprava suti vodorovně do 50 m, svisle s použitím mechanizace výšky do 6 m | t | 62.7073 |  | 0
25 | 99701-3501 | Odvoz suti na skládku do 1 km | t | 62.7073 |  | 0
26 | 99701-3509 | Příplatek za každý další 1 km | t | 940.6097 |  | 0
27 | 99701-3803 | Poplatek za uložení odpadu na skládce - stavební suť | t | 58.8834 |  | 0
28 | 99701-3814 | Poplatek za uložení odpadu na skládce - s izolačních materiálů | t | 3.824 |  | 0
96 |  | Bourání | Kč |  |  | 0 |  | 0 |  | 62.7073
99 |  | Přesun hmot
1 | 99801-1001 | Přesun hmot pro budovy občanské výstavby, bydlení, výrobu a služby s konstrukcí zděnou výšky do 6 m | t | 169.1645 |  | 0
99 |  | Přesun hmot | Kč |  |  | 0
712 |  | Povlakové krytiny | [8 empty] | TZ, 14, 18,
1 | 71231-1101 | Provedení povlakové krytiny střech sklonu do 10° nátěrem lakem penetračním | m2 | 369.15 |  | 0
(36,04+0,7*2+0,3*2)*(8,0+0,35+0,6+0,3)+6,3*1,6+4,5*1,6
2 | PC 712-001 | ALP | t | 0.09 |  | 0
369,15*0,00025
3 | 71234-1559 | Provedení povlakové krytiny střech sklonu do 10° pásy přitavením v plné ploše | m2 | 369.15 |  | 0
4 | PC 712-002 | Izolační bitumenový pás SBS - parotěsná zábrana | m2 | 424.52 |  | 0
369,15*1,15
5 | PC 712-001 | Montáž a dodávka krytiny střech do 10° fólie, min. 6 kotev/m2, fólie PVC tl. 1,5 mm + pokládka textilie včetně dodávky textilie 300 g/m2 | m2 | 365.46 |  | 0
(35,53+0,74*2+0,5*2)*(7,02+0,35+0,64+0,65+0,5)+6,3*1,6+4,5*1,6
6 | PC 712-003 | Napojení folie na stávající krytinu | m2 | 47.8 |  | 0
37,0+6,3+4,5
7 | PC 712-004 | Náklady na výtažné zkoušky pro ověření pevnosti podkladu | soub | 1 |  | 0
8 | PC 712-005 | Náklady na výpočet zatížení sání větrem pro určení minimálního množství kotevních prvků | soub | 1 |  | 0
9 | 99871-2201 | Přesun hmot pro povlakové krytiny v objektech výšky do 6 m | % | 0 |  | 0
712 |  | Povlakové krytiny | Kč |  |  | 0
713 |  | Izolace tepelné | [8 empty] | TZ, 14, 18 - 23
1 | 71314-1121 | Montáž izolace tepelné střech plochých přilepenými asfaltem za horka, bodově, jednovrstvá resp. ukotvením | m2 | 259.49 |  | 0
36,04*7,2
2 | 71314-1151 | Montáž izolace tepelné střech plochých kladených volně jednovrstvá | m2 | 266.26 |  | 0
259,49+2,6*2,6*0,5*2
3 | PC 713-001 | Desky z polystyrénu EPS S 100 tl. 100 mm | m2 | 264.68 |  | 0
259,49*1,02
4 | PC 713-002 | Desky z polystyrénu EPS S 100 tl. 150 mm | m2 | 264.68 |  | 0
5 | PC 713-003 | Spádové klíny z EPS S 100 tl. 0 -120 mm | m3 | 0.27 |  | 0
2,6*2,6*0,5*2*0,04
6 | PC 713-004 | Montáž a dodávka zateplení atiky polystyrénovými deskami XPS tl. 50 mm v pásu včetně ukotvení např. přilepením a penetrace | m2 | 4.7 |  | 0
4,7*1,0
7 | PC 713-005 | Montáž a dodávka zateplení atiky polystyrénovými deskami XPS tl. 100 mm v pásu včetně ukotvení např. přilepením a penetrace | m2 | 43.24 |  | 0
(0,4+0,5)*36,98+7,11*2*0,7
8 | PC 713-006 | Montáž a dodávka zateplení atiky polystyrénovými deskami XPS tl. 160 mm v pásu včetně ukotvení např. přilepením a penetrace | m2 | 14.8 |  | 0
37,0*0,4
9 | PC 713-007 | Úprava čela stávajícího světlíku - parozábrana, obložení XPS tl. 100 mm | m2 | 2.44 |  | 0
6,10*0,4
10 | PC 713-008 | Příplatek za každých dalších 10 mm tl. vzduchové mezery pod sendvičovými panely oproti předpokladu | m2 | 250 |  | 0
11 | 99871-3201 | Přesun hmot pro izolace tepelné v objektech výšky do 6 m | % | 0 |  | 0
713 |  | Izolace tepelné | Kč |  |  | 0
762 |  | Konstrukce tesařské | [8 empty] | TZ, 14, 18
1 | PC 762-001 | Montáž a dodávka desky OSB tl. 25 mm v pásu šířky do 400 mm kotvených do podkladu přes tepelnou izolaci | m2 | 20.4 |  | 0
36,6*0,4+7,2*2*0,4
2 | 99876-2202 | Přesun hmot pro konstrukce tesařské v objektech výšky do 12 m | % | 0 |  | 0
762 |  | Konstrukce tesařské | Kč |  |  | 0
763 |  | Dřevostavby, sádrokartony | [8 empty] | TZ, 14, 27
1 | PC 763-001 | Sádrokartonové příčka z ocelových tenkostěnných profilů, v provedení dle PD pod označením SDK 3 | m2 | 45.54 |  | 0
4,56*3,0*2+6,06*3,0
2 | PC 763-002 | Podhled ze sádrokartonových desek, jednovrstvá zavěšená konstrukce z ocelových profilů jednoduše opláštěná deskou standardní, 1 x 12,5 mm | m2 | 126.72 |  | 0
207,9-96,48+15,3
3 | PC 763-003 | Kazetový podhled, jednovrstvá zavěšená konstrukce z ocelových profilů jednoduše | m2 | 96.48 |  | 0
3,6*(2,4+4,2+2,4*2+4,2)+9,6*4,2
4 | PC 763-004 | Obklad ze sádrokartonových desek impregnovaných konstrukcí zděných (ostění oken) 1x12,5 mm | m2 | 42.56 |  | 0
53,20*0,8
5 | PC 763-005 | Osazení a dodávka ocelových zárubní rozměru 700 - 900 / 1970 mm do sádrokartonových příček | kus | 1 |  | 0
6 | 99876-3201 | Přesun hmot pro dřevostavby v objektech výšky do 12 m | % | 0 |  | 0
763 |  | Dřevostavby, sádrokartony | Kč |  |  | 0
764 |  | Konstrukce klempířské poplastovaný plech dle PD | [8 empty] | TZ, 14, 18 - 24
1 | PC 764-001 | Oplechování parapetu rš. 280 mm | m | 40 |  | 0
2 | PC 764-002 | Žlab podokapní DN 100 mm | m | 6.2 |  | 0
3 | PC 764-003 | Háky podokapní poplastované | kus | 6 |  | 0
4 | PC 764-004 | Žlabový kotlík | kus | 1 |  | 0
5 | PC 764-005 | Svod DN 100 mm včetně sděří | m | 3.4 |  | 0
6 | PC 764-006 | Horní koleno dvojité DN 100 | kus | 1 |  | 0
7 | PC 764-007 | Výtokové koleno DN 100 | kus | 1 |  | 0
8 | PC 764-008 | Lemování zdiva rš. 450 mm | m | 6.1 |  | 0
9 | PC 764-009 | Oplechování zdiva rš. 600 mm | m | 4.6 |  | 0
10 | PC 764-010 | Dilatační lišta rš. 80 mm | m | 4.6 |  | 0
11 | PC 764-011 | Oplechování atiky, rš. 200 mm | m | 56.3 |  | 0
12 | PC 764-012 | Klempířský prvek rš. 100 mm - vyztužení vnějšího rohu pod PVC | m | 56.3 |  | 0
13 | PC 764-013 | Klempířský prvek rš. 100 mm - vyztužení vnitřního rohu pod PVC | m | 56.3 |  | 0
14 | PC 764-014 | Ukončovací profil oplechování přechodu sendvičových panelů na stěnu rš. 330 mm | m | 47.25 |  | 0
15 | 99876-4201 | Přesun hmot pro konstrukce klempířské v objektech výšky do 6 m | % | 0 |  | 0
764 |  | Konstrukce klempířské poplastovaný plech dle PD | Kč |  |  | 0
766 |  | Konstrukce truhlářské | [8 empty] | TZ, 14, 18 - 24
1 | PC 766-001 | Montáž a dodávka - okno plastové, barva antracitová šedá exteriér, bílá barva - interiér, tepelně izolační zasklení Uw < 1,2W/m2K, rozměru 1000x1600 mm, poz. V06 | kus | 2 |  | 0
2 | PC 766-002 | Montáž a dodávka - okno plastové, barva antracitová šedá exteriér, bílá barva - interiér, tepelně izolační zasklení Uw < 1,2W/m2K, rozměru 2400x1600 mm, poz. V07 | kus | 4 |  | 0
3 | PC 766-003 | Montáž a dodávka - okno plastové, barva antracitová šedá exteriér, bílá barva - interiér, tepelně izolační zasklení Uw < 1,2W/m2K, rozměru 13120x1600 mm, poz. V13 | kus | 1 |  | 0
4 | PC 766-004 | Montáž a dodávka - okno plastové, barva antracitová šedá exteriér, bílá barva - interiér, tepelně izolační zasklení Uw < 1,2W/m2K, rozměru 13120x1600 mm, poz. V14 | kus | 1 |  | 0
5 | PC 766-005 | Montáž a dodávka - okno plastové, barva antracitová šedá exteriér, bílá barva - interiér, tepelně izolační zasklení Uw < 1,2W/m2K, rozměru 2400x1600 mm, poz. V16 | kus | 3 |  | 0
6 | PC 766-006 | Montáž a dodávka vnitřních parapetních desek šířky do 400 mm, plastových alt. postforming | m | 18.8 |  | 0
7 | PC 766-007 | Montáž a dodávka vnitřních parapetních desek šířky do 750 mm, plastových alt. postforming | m | 21.2 |  | 0
8 | PC 766-008 | Parotěsné ošetření připojovací spáry ze strany interiéru | m | 140.8 |  | 0
9 | PC 766-009 | Paropropustné ošetření připojovací spáry ze strany exterieru | m | 140.8 |  | 0
10 | PC 766-010 | Montáž a dodávka vnitřních dveří rozměru 900 x 1970 mm, plných, lamino, odstín dle PI, poz. V25 | kus | 1 |  | 0
11 | PC 766-011 | Montáž a dodávka vnitřních dveří rozměru 900 x 1970 mm, plných, lamino, odstín dle PI, PO EW 15- DP3-C, samozavírač, poz. V26 | kus | 1 |  | 0
12 | PC 766-012 | Montáž a dodávka vnitřních dveří rozměru 900 x 1970 mm, plných, lamino, odstín dle PI, poz. V32 | kus | 2 |  | 0
13 | PC 766-013 | Montáž a dodávka vnitřních dveří rozměru 900 x 1970 mm, plných, lamino, odstín dle PI, PO EW 15- DP3-C, samozavírač, poz. V26 | kus | 1 |  | 0
14 | PC 766-014 | Montáž a dodávka vnitřních dveří rozměru 700 x 1970 mm, plných, lamino, odstín dle PI, PO EW 15- DP3-C, samozavírač, poz. V29 | kus | 2 |  | 0
15 | PC 766-015 | Montáž a dodávka vnitřních dveří rozměru 900 x 1970 mm, plných, lamino, odstín dle PI, poz. V32 | kus | 1 |  | 0
16 | PC 766-016 | Montáž a dodávka vnitřních dveří rozměru 900 x 1970 mm, plných, lamino, odstín dle PI, poz. V37 | kus | 5 |  | 0
17 | PC 766-017 | Montáž a dodávka vnitřních dveří rozměru 900 x 1970 mm, plných, lamino, odstín dle PI, větrací mřížka, poz. V38 | kus | 1 |  | 0
18 | PC 766-018 | Montáž a dodávka shodné provedení jako vnitřní prosklená stěna, dveře plné, hliníkové profily, odstín antracitová šedá, výplň prosklené a plné panely vč. akustických požadavků v rozsahu dle PD, rozměru 4560 x 2700 mm, poz V39 | kus | 1 |  | 0
19 | PC 766-019 | Montáž kování vnitřního | kus | 9 |  | 0
20 | PC 766-020 | Dodávka kování vnitřního | kus | 9 |  | 0
21 | 99876-6201 | Přesun hmot pro konstrukce truhlářské v objektech výšky do 6 m | % | 0 |  | 0
766 |  | Konstrukce truhlářské | Kč |  |  | 0
767 |  | Konstrukce zámečnické | [8 empty] | TZ, 14, 18 - 24
1 | PC 767-001 | Montáž a dodávka stěnových panelů s jádrem z IPN tl. 150 mm (výměra s odpočtem otvorů) ozn. SD | m2 | 169.22 |  | 0
(37,0+0,6+3,25)*4,7+7,25*2,65-13,12*1,6*2
2 | PC 767-002 | Spojovací a těsnící prostředky (stěnové panely) | m2 | 169.22 |  | 0
3 | PC 767-003 | Montáž, dodávka a zhotovení nosného roštu pro fasádu (sendvičové panely) z jaklu 100/80/4 mm včetně nátěru | kg | 3642.77 |  | 0
(66,0*14,98+163,3*11,23+74,0*8,74)*1,05
4 | PC 767-004 | Montáž, dodávka a zhotovení ocelového přístřešku včetně nátěru | kg | 1356.46 |  | 0
(24,4*18,8+22,2*17,9+41,4*6,24+15,8*11,23)*1,05
5 | PC 767-005 | Montáž a dodávka střešní krytiny a boční stěny přístřešku z vlnitého plechu profil SR 18 | m2 | 32.37 |  | 0
6,2*3,6+3,35*3,0
6 | PC 767-006 | Montáž a dodávka rychloběžných vrat rozměru 2870x3100 mm, poz. V33 | kus | 1 |  | 0
7 | PC 767-007 | Montáž a dodávka zádržného systému | soub | 1 |  | 0
8 | 99876-7201 | Přesun hmot pro konstrukce zámečnické v objektech výšky do 6 m | % | 0 |  | 0
767 |  | Konstrukce zámečnické | Kč |  |  | 0
771 |  | Podlahy z dlaždic | [8 empty] | TZ, 10, 12, 23
1 | 77147-4112 | Montáž soklíku z dlaždic keramických lepených flexibilním tmelem rovných výšky do 90 mm | m | 89.56 |  | 0
(24,1+1,35+4,56+1,97+4,56+3,44)*2-0,9*8+(6,4+2,45)*2-0,9
2 | 77157-4116 | Montáž podlah z dlaždic keramických lepených flexibilním lepidlem hladkých do 25 ks/m2 | m2 | 71.8 |  | 0
3 | 77159-1111 | Penetrace podkladu | m2 | 71.8 |  | 0
4 | PC 771-001 | Dodávka keramické dlažby (sokl řezaný) | m2 | 89.28 |  | 0
71,8*1,1+89,56*0,1*1,15
5 | PC 771-002 | Montáž a dodávka přechodové lišty | m | 5.4 |  | 0
6 | 77199-0111 | Vyrovnání podkladní vrstvy samonivelační stěrkou tl. 4 mm pro pevnosti 15 MPa | m2 | 71.8 |  | 0
7 | 77199-0191 | Příplatek k cenám za každý další 1 mm tloušťky min. pevnosti 15 MPa | m2 | 215.4 |  | 0
71,8*3
8 | 99877-1201 | Přesun hmot pro podlahy z dlaždic v objektech výšky do 6 m | % | 0 |  | 0
771 |  | Podlahy z dlaždic | Kč |  |  | 0
776 |  | Krytiny povlakové | [8 empty] | TZ, 10, 12, 23
1 | 77629-0100 | Úprava podkladu vysátím | m2 | 151.4 |  | 0
2 | 77629-0115 | Úprava podkladu penetrováním | m2 | 151.4 |  | 0
3 | 77657-2100 | Položení povlakových podlah textilních - lepení pásů | m2 | 151.4 |  | 0
4 | PC 776-001 | Zátěžový koberec - dodávka | m2 | 166.54 |  | 0
151,40*1,1
5 | PC 776-002 | Montáž a dodávka kobercového soklu ukončeného plastovou lištou | m | 100.02 |  | 0
(4,56*4+6,06+3,19+5,65+3,3+5,68+11,49)*2-0,9*8
6 | 77699-0111 | Vyrovnání podkladní vrstvy samonivelační stěrkou tl. 4 mm pro pevnosti 15 MPa | m2 | 151.4 |  | 0
7 | 77699-0191 | Příplatek k cenám za každý další 1 mm tloušťky min. pevnosti 15 MPa | m2 | 454.2 |  | 0
151,4*3
8 | 99877-6201 | Přesun hmot pro podlahy povlakové v objektech výšky do 6 m | % | 0 |  | 0
776 |  | Krytiny povlakové | Kč |  |  | 0
783 |  | Nátěry | [8 empty] | TZ, 10, 12, 15, 23
1 | PC 783-001 | Nátěr ocelových zárubní syntetický 1x základní, 2x email | kus | 10 |  | 0
783 |  | Nátěry | Kč |  |  | 0
784 |  | Malby | [8 empty] | TZ, 10, 12, 15, 23
1 | 78421-1131 | Malby z malířských směsí tekutých minimálně otěruvzdorných, dvojnásobné v místnostech výšky do 3,80 m, barva bílá, vč. penetrace | m2 | 1080.27 |  | 0
676,88+32,48+110,55+126,72+45,54*2+42,56
3 | PC 784-001 | Příplatek za tónování stěn | m2 | 200 |  | 0
784 |  | Malby | Kč |  |  | 0
24 M |  | Vzduchotechnika | [8 empty] | PD VZT a
klimatizace
Rozsah dle PD
1 | PC 024-001 | Montáž a dodávka nástěnné klimatizační jednotky | soub | 1 |  | 0
2 | PC 024-002 | Montáž a dodávka izolovaných rozvodů chladiva včetně rozvodů pro budoucí vnitřní klimatizační jednotky (budou smotány v podhledu u jednotky) | soub | 1 |  | 0
3 | PC 024-003 | Střešní ventilátor na potrubí včetně příslušenství a tlumiče hluku | soub | 1 |  | 0
4 | PC 024-004 | Montáž a dodávka podstavce pro venkovní jednotku klimatizace | soub | 1 |  | 0
5 | PC 024-005 | Montáž a dodávka venkovní jednotky klimatizace | soub | 1 |  | 0
6 | PC 024-006 | Zednické přípomoce - sekání rýh, provedení prostupů, hrubá výplň rýh, zazdívka resp. izolace prostupů, likvidace suti, lešení pracovní, hrubý úklid | soub | 1 |  | 0
24 M |  | Vzduchotechnika | Kč |  |  | 0

## Elektro
Výkaz výměr hl.materiálu a prací
Stavba: | Administrativní objekt areálu "NOVÁ ŠROUBÁRNA" - stavební
úpravy, příatavba
Část: | ELEKTROINSTALACE
Vypracoval: | L.Zikmund,
datum: | 2/2016
P.Č. | Popis | MJ | Množství celkem | Cena jednotková (Kč) | Cena celkem (Kč)
Rozvaděče
1 | Rozvaděč RS 1 | ks | 1 |  | 0
2 | Rozvaděč RS 1.1 | ks | 1 |  | 0
3 | Rozvaděč RS 2 | ks | 1 |  | 0
4 | Rozvaděč RS 2.1 | ks | 1 |  | 0
| Rozvaděče celkem | Kč |  |  | 0
Kabely, vodiče
1 | Kabel CYKY-O 2x1,5 | m | 402 |  | 0
2 | Kabel CYKY-J 3x1,5 | m | 1798 |  | 0
3 | Kabel CYKY-O 3x1,5 | m | 230 |  | 0
4 | Kabel CYKY-O 4x1,5 | m | 31 |  | 0
5 | Kabel CYKY-J 5x1,5 | m | 582 |  | 0
6 | Kabel CYKY-J 7x1,5 | m | 69 |  | 0
7 | Kabel CYKY-J 3x2,5 | m | 2328 |  | 0
8 | Kabel CYKY-J 5x2,5 | m | 90 |  | 0
9 | Kabel CYKY-J 5x16 | m | 38 |  | 0
10 | Kabel ohebný VM05VQF-J 3x1,5 | m | 20 |  | 0
11 | Vodič CY 6 zž | m | 36 |  | 0
12 | Vodič CY 10 zž |  | 38 |  | 0
13 | ukončení kabelů | kpl | 1 |  | 0
| Kabely, vodiče celkem | Kč |  |  | 0
Osvětlení
1 | Svítidlo zářivkové, interierové, zapuštěné do rastrového podhledu, 4x18W, s leštěnou parabolickou mřížkou a lešť.reflektorem, s elektron.předřadníkem, IP20 | ks | 140 |  | 0
2 | Svítidlo zářivkové, interierové, zapuštěné do rastrového podhledu, 4x18W, s leštěnou parabolickou mřížkou a lešť.reflektorem, s elektron.předřadníkem, IP20, s nouz.modulem 1h | ks | 2 |  | 0
3 | Svítidlo zářivkové, interierové, kovové, s krytem z opal.polykarbonátu, přisazené 1x36W, s elektron.předřadníkem, IP20 | ks | 42 |  | 0
4 | Svítidlo zářivkové, interierové, kovové, s krytem z opal.polykarbonátu, přisazené 1x36W, s elektron.předřadníkem, IP20, s nouzovým modulem 1h | ks | 14 |  | 0
5 | Svítidlo zářivkové, interierové, přisazené, 4x18W, s leštěnou parabol.mřížkou a lešť.reflektorem, s elektron.předřadníkem, IP20 | ks | 2 |  | 0
6 | Svítidlo LED, podhledové, kruhové, 10W, 830lm, IP44 | ks | 20 |  | 0
7 | Svítidlo zářivkové, interierové, přisazené, nástěnné, 1x18W, s elektron.předřadníkem, IP20 | ks | 3 |  | 0
8 | Svítidlo zářivkové, průmyslové, přisazené 2x36W, s elektron.předřadníkem, IP65 | ks | 10 |  | 0
9 | Svítidlo zářivkové, průmyslové, přisazené 2x49W, s elektron.předřadníkem, IP65 | ks | 23 |  | 0
10 | Svítidlo zářivkové, průmyslové, přisazené 2x49W, s elektron.předřadníkem, IP65, s nouz.modulem 1h | ks | 5 |  | 0
11 | Svítidlo LED, zapuštěné, podhledové, kruhové, 21W, 1600 lm, IP20 | ks | 6 |  | 0
12 | Svítidlo LED, zapuštěné, podhledové, kruhové, 20W, 1650 lm, IP44 | ks | 5 |  | 0
13 | Svítidlo zářivkové, nástěnné, venkovní, 1x22W, IP54, s elektron.předřadníkem | ks | 1 |  | 0
14 | Výbojkové svítidlo přisazené, s asymetr.reflektorem, z lešť.hliníku, 1x150W, IP65 | ks | 6 |  | 0
15 | Nouzové svítidlo nástěnné, s piktogramem směru úniku, autotest, nouz.modul min.1h, IP20 | ks | 23 |  | 0
16 | Nouzové svítidlo nástěnné, s piktogramem směru úniku, autotest, nouz.modul min.1h, IP65 | ks | 4 |  | 0
17 | Nouzové svítidlo přisazené, oboustranné, s piktogramem směru úniku, autotest, nouz.modul min.1h, IP20 | ks | 4 |  | 0
18 | Zářivková trubice 18W/840 | ks | 576 |  | 0
19 | Zářivková trubice 36W/840 | ks | 76 |  | 0
20 | Zářivková trubice 49W/840 | ks | 56 |  | 0
| Osvětlení celkem | Kč |  |  | 0
Drobný materiál
1 | Spínač jednopólový, zapuštěný, řaz.1, vč.přísluš., 10A, 250V, IP20 | ks | 16 |  | 0
2 | Spínač dvoupólový, zapuštěný, řaz.2, vč.přísluš., 10A, 250V, IP20 | ks | 5 |  | 0
3 | Spínač seriový, zapuštěný, řaz.5, vč.přísluš., 10A, 250V, IP20 | ks | 29 |  | 0
4 | Spínač střídavý, zapuštěný, řaz.6, vč.přísluš., 10A, 250V, IP20 | ks | 13 |  | 0
5 | Spínač dvojitý střídavý, zapuštěný, řaz.6+6, vč.přísluš., 10A, 250V, IP20 | ks | 1 |  | 0
6 | Ovladač tlačítkový, zapuštěný, řaz.1/OSo, vč.přísluš., 10A, 250V, IP20 | ks | 37 |  | 0
7 | Žaluziový spínač zapuštěný, řaz.1/0+1/0, vč.přísluš., 10A, 250V, IP20 | ks | 13 |  | 0
8 | Spínač šňůrový, koncový, 10A, 250V, IP20 | ks | 6 |  | 0
9 | Spínač seriový, nástěnný, řaz.5, vč.přísluš., 10A, 250V, IP54 | ks | 2 |  | 0
10 | Spínač střídavý, nástěnný, řaz.6, vč.přísluš., 10A, 250V, IP54 | ks | 2 |  | 0
11 | Spínač dvojitý střídavý, nástěnný, řaz.6+6, 10A, 250V, IP54 | ks | 6 |  | 0
12 | Doutnavka orientační univerz.250V | ks | 37 |  | 0
13 | Zásuvka trojpólová zapuštěná, jednonásob., vč.přísluš., 16A, 250V, IP20, bílá | ks | 142 |  | 0
14 | Zásuvka trojpólová zapuštěná, jednonásob., vč.přísluš., 16A, 250V, IP20, hnědá | ks | 10 |  | 0
15 | Zásuvka trojpólová zapuštěná, jednonásob., vč.přísluš., 16A, 250V, IP20, s ochranou před přepětím, bílá | ks | 16 |  | 0
16 | Zásuvka trojpólová vestavná modul 45, 16A, 250V, IP20 | ks | 124 |  | 0
17 | Zásuvka trojpólová vestavná modul 45, 16A, 250V, IP20, s ochranou proti přepětí | ks | 26 |  | 0
18 | Zásuvka nástěnná, s ochrann.kolíkem, s víčkem, 16A, 250V, IP54, | ks | 4 |  | 0
19 | Zásuvka pětipólová, průmyslová, 16A, 400V, IP54 | ks | 2 |  | 0
20 | Podlahová krabice přístrojová vč.přísluš., osmimodulová | ks | 2 |  | 0
21 | Nástěnné pohybové čidlo venkovní 230V, IP44, 180st. | ks | 2 |  | 0
22 | Stropní pohybové čidlo 230V, IP20, 360st. | ks | 6 |  | 0
23 | Termostat vyhřív.střešních vpustí 230V, 16(4)A, IP65 | ks | 1 |  | 0
24 | Soumrakové čidlo k soumrak.spínači | ks | 2 |  | 0
25 | Krabice přístrojová pod omítku | ks | 85 |  | 0
26 | Krabice rozvodná pod omítku, se svork.a víčkem | ks | 40 |  | 0
27 | Krabice přístrojová do dutých příček | ks | 210 |  | 0
28 | Krabice rozvodná do dutých příček, se svork.a víčkem | ks | 130 |  | 0
29 | Robočovací krabice, vč.svorkov., IP65 | ks | 38 |  | 0
30 | Ekvipotenciál.svorkovnice R15 C | ks | 2 |  | 0
| Drobný materiál celkem | Kč |  |  | 0
Trasy
1 | Parapetní kanál pro uložení silových a datových obvodů včetně stínícího kanálu a příslušenství, pro montáž klasických přístrojů, 140x70 | m | 16 |  | 0
2 | Parapetní kanál pro uložení silových a datových obvodů včetně stínícího kanálu a příslušenství, dvoukomor., pro montáž přístrojů modul 45, 120x55 | m | 130 |  | 0
3 | Drát.kabelový žlab 50/50, žár.zink, včet.přísluš.,závěsů a konzol | m | 140 |  | 0
4 | Drát.kabelový žlab 100/50, žár.zink.,včet.přísluš.,závěs.a konzol | m | 120 |  | 0
5 | Drát.kabelový žlab 150/50, žár.zink.,včet.přísluš.,závěs.a konzol | m | 50 |  | 0
6 | Trubka elektroinstal.plast.ohebná 1425 | m | 46 |  | 0
7 | Trubka elektroinstal.plast.ohebná 1432 | m | 64 |  | 0
8 | Trubka elektroinstal.plast.tuhá 4025 | m | 58 |  | 0
9 | Trubka elektroinstal.plast.tuhá 4032 | m | 40 |  | 0
10 | Protipožární ucpávky na požár.odolnost EI 60 DP1 mezi požár.úseky (Promat, Intumex, apod.), vel.do 0,3x0,2m | ks | 4 |  | 0
| Trasy celkem | Kč |  |  | 0
Ostatní
| Montážní práce elektro | kpl | 1 |  | 0
| Demontáž stávající el. instalace | hod | 100 |  | 0
1 | Ekol.likvidace demont.zařízení | kpl | 1 |  | 0
2 | Podružný a spojovací materiál | kpl | 1 |  | 0
3 | Pronájem lešení/plošiny | kpl | 1 |  | 0
4 | Recyklační poplatky za svítidla a sv. zdroje | kpl | 1 |  | 0
5 | doprava osob, materiálu a lešení | kpl | 1 |  | 0
6 | PPV (% z mont) | kpl | 1 |  | 0
7 | Výchozí revize | kpl | 1 |  | 0
8 | Průvodní dokumentace vč. dok. skutečného provedení | kpl | 1 |  | 0
| Ostatní celkem | Kč |  |  | 0

## Elektro - připojení
Část: | Napájecí rozvody
vypracoval: | Jelínek
datum: | 2/2016
revize: | 0
P.Č. | Popis | MJ | Množství celkem | Cena jednotková (Kč) | Cena celkem (Kč)
1 | Úpravy v rozvaděči RMS1/pole 7
2 | demontáž jističe J2UX vč. Al pasoviny | ks | 2 |  | 0
3 | poj. odpínač řadový velikost 00 vč. 6ks třmenových svorek pro neupravené kabely | ks | 2 |  | 0
4 | pojistka 00 63AgG | ks | 2 |  | 0
5 | vývodka plastová M40 | ks | 2 |  | 0
6 | podružný a spoj. materiál (vodiče, svorky na pasovinu, .....) | kpl | 1 |  | 0
7 | montážní práce - úprava rozvaděče na místě | kpl | 1 |  | 0
8 | Úpravy v rozvaděči RMS1/pole 7 celkem | Kč |  |  | 0
9 | Kabelové trasy
10 | drátěný žlab 150/100 | m | 36 |  | 0
11 | spojka žlabu | ks | 36 |  | 0
12 | konzole na stěnu 150 | m | 7 |  | 0
13 | C profil 40x20 | m | 6 |  | 0
14 | šroubovice M8/1m | ks | 10 |  | 0
15 | stoupačkový držák | ks | 16 |  | 0
16 | držák žlabu 150 pro závěs se závitovou tyčí | ks | 10 |  | 0
17 | Kabelové trasy celkem | Kč |  |  | 0
18 | Ostatní
19 | Montážní práce elektro (zhotovení kabelových tras, natažení kabelu...) | kpl | 1 |  | 0
20 | kabel CYKY 4Jx25 | m | 125 |  | 0
21 | zhotovení průrazu do D=40mm | ks | 4 |  | 0
22 | protipožární utěsnění EI (EW) 15 průrazu D=40mm | ks | 4 |  | 0
23 | podružný a spoj. materiál (% z mat.) | kpl | 1 |  | 0
24 | PPV (% z mont) | kpl | 1 |  | 0
25 | doprava osob, materiálu a lešení | kpl | 1 |  | 0
26 | pronájem plošiny/lešení | kpl | 1 |  | 0
27 | revize | kpl | 1 |  | 0
28 | předávací dokumentace vč. dok. skut. provedení | kpl | 1 |  | 0
29 | Ostatní celkem | Kč |  |  | 0

## Elektro provozní rozvody
Část: | Provozní rozvody silnoproudu
vypracoval: | Jelínek
datum: | 2/2016
revize: | 0
P.Č. | Popis | MJ | Množství celkem | Cena jednotková (Kč) | Cena celkem (Kč)
1 | Rozvaděče
2 | Rozvaděč RM1 (viz. výkresová dokumentace) | ks | 1 |  | 0
3 | Zásuvková skříň s jističi a chrániči, průběžné provedení pro přívod, IP54, zásuvky 2x16A/400V/5P, 2x16A/230V | ks | 6 |  | 0
4 | Zásuvková skříň s jističi a chrániči, průběžné provedení pro přívod, IP54, zásuvky 3x16A/400V/5P, 4x16A/230V | ks | 1 |  | 0
5 | Zásuvková skříň s jističi a chrániči, průběžné provedení pro přívod, IP54, zásuvky 2x16A/400V/5P, 2x16A/230V + svorky a vývodka pro připojení externí zásuvky | ks | 1 |  | 0
6 | Rozvaděče celkem | Kč |  |  | 0
7 | Přípojnicový rozvod - In=250A, provedení AL, min. IP44, TN-C
8 | kabelový napájecí dílec, kryt závěrný 1xPUJ (1xAYKY 3x120+70) | ks | 1 |  | 0
9 | koncový kryt | ks | 1 |  | 0
10 | úhlový dílec horizontální | ks | 1 |  | 0
11 | rovný dílec délka 3m | ks | 3 |  | 0
12 | rovný dílec délky 2m | ks | 1 |  | 0
13 | pružná dilatační spojka | ks | 4 |  | 0
14 | sada upevňovacích dílů na konstrukci (vč. objímek) | ks | 9 |  | 0
15 | připojovací odbočná skříň, IP54, vč. odpínače válcových pojistek velikost PV14 do 63A, 3f, vývodka Pg29 (vč. 1ks rezervy) | ks | 7 |  | 0
16 | připojovací odbočná skříň, IP54, vč. odpínače nožových pojistek velikost 00 do 125A, 3f, vývodka Pg29 (vč. 1ks rezervy) | ks | 3 |  | 0
17 | pomocné ocelové konstrukce do 10kg | ks | 9 |  | 0
19 |  |  |  |  | 0
20 | pojistka PV14 25AaM | ks | 15 |  | 0
21 | pojistka PV14 32AgG | ks | 6 |  | 0
22 | pojistka PV14 16AgG | ks | 3 |  | 0
23 | pojistka vel. 00 50AgG | ks | 3 |  | 0
24 | pojistka vel. 00 80AaM | ks | 3 |  | 0
25 | Přípojnicový rozvod - In=250A, provedení AL, min. IP44, TN-C celkem | Kč |  |  | 0
25 | Kabely a kabel. soubory
26 | CMSM 5Jx2,5 | m | 12 |  | 0
27 | CYKY 3Jx1,5 | m | 12 |  | 0
28 | CYKY 3Jx2,5 | m | 70 |  | 0
29 | CYKY 4Jx16 | m | 18 |  | 0
30 | CYKY 5Jx2,5 | m | 76 |  | 0
31 | CYKY 5Jx6 | m | 152.4 |  | 0
32 | YY-JB 5x2,5 | m | 12 |  | 0
33 | YY-JB 5x25 | m | 12 |  | 0
34 | YY-JB 5x6 | m | 48 |  | 0
35 | CYA4zž | m | 60 |  | 0
36 | CYA6 zž | m | 144 |  | 0
37 | CYA10zž | m | 18 |  | 0
38 | CYA16zž | m | 60 |  | 0
39 |  |  |  |  | 0
40 | AlMgSi 8mm | m | 30 |  | 0
41 | podpěra vedení do zdiva - plast, délka 20mm | ks | 30 |  | 0
42 | svorka SS | ks | 4 |  | 0
43 |  |  |  |  | 0
44 | demontáž+montáž kabelu AYKY 3x120+70 | m | 10 |  | 0
45 |  |  |  |  | 0
46 | oko Al 120/xx | ks | 3 |  | 0
47 | oko Al 70/xx | ks | 1 |  | 0
48 | oko Cu 16/xx | ks | 5 |  | 0
49 | oko Cu 6/xx | ks | 15 |  | 0
50 | Kabely a kabel. soubory | Kč |  |  | 0
51 | Kabelové trasy
52 | drátěný žlab 200/100 galv. pozink | m | 10 |  | 0
53 | drátěný žlab 100/50 galv. pozink | m | 120 |  | 0
54 | drátěný žlab 50/50 galv. pozink | m | 30 |  | 0
55 | spojka žlabu | ks | 150 |  | 0
56 | konzole na stěnu 200 | ks | 8 |  | 0
57 | konzole na stěnu 100 | ks | 34 |  | 0
58 | držák 100mm pro závěs na šroubovici | ks | 30 |  | 0
59 | držák žlabu krajový pro závěs na dvě šroubovice | ks | 16 |  | 0
60 | držák pro závěs na šroubovici pro žlab 50/50 | ks | 10 |  | 0
61 | šroubovice M8/1m | ks | 70 |  | 0
62 | stoupačkový držák na stěnu | ks | 30 |  | 0
63 | trubka PVC tuhá D40 vč. příchytek (střední mech. odolnost) | m | 50 |  | 0
64 | trubka PVC tuhá D25 vč. příchytek (střední mech. odolnost) | m | 60 |  | 0
65 | trubka ocelová závitová pozink P29 vč. příchytek | m | 15 |  | 0
66 | C profil 40x40 | m | 6 |  | 0
67 | Kabelové trasy celkem | Kč |  |  | 0
68 | Ostatní elektroinstalační materiál
69 | svorkovnice HOP 7xCu25mm2 + 1xFeZn 30x4/D10 | ks | 5 |  | 0
70 | svorka AB vč. nerez pásku | ks | 15 |  | 0
71 | zásuvka nástěnná 16A/400v/5p, IP67 | ks | 1 |  | 0
72 | zásuvka nástěnná 16A/400v/5p, IP67 s blokovaným vypínačem | ks | 1 |  | 0
73 | zásuvka nástěnná dvojnásobná 230V/IP54 | ks | 4 |  | 0
74 | zásuvka nástěnná jednonásobná 230V/IP54 | ks | 1 |  | 0
75 | krabice ABOX025 | ks | 10 |  | 0
76 | protipožárná ucpávka pro otvor 20x20 cm | ks | 2 |  | 0
77 | Montážní práce elektro | kpl | 1 |  | 0
78 | podružný a spoj. materiál (% z mat.) | kpl | 1 |  | 0
79 | PPV (% z mont) | kpl | 1 |  | 0
80 | demontážní práce stávající elektroinstalace (odhad) | hod | 100 |  | 0
81 | doprava osob, materiálu a lešení | kpl | 1 |  | 0
82 | pronájem lešení | kpl | 1 |  | 0
83 | revize | kpl | 1 |  | 0
84 | předávací dokumentace vč. dok. skut. provedení | kpl | 1 |  | 0
85 | Ostatní elektroinstalační materiál celkem | Kč |  |  | 0

## Hromosvod
Část: | Hromosvod a uzemnění
vypracoval: | Jelínek
datum: | 2/2016
revize: | 0
P.Č. | Popis | MJ | Množství celkem | Cena jednotková (Kč) | Cena celkem (Kč)
1 | pásek FeZn 30x4 | m | 160 |  | 0
2 | vodič FeZn d10 izolovaný | m | 33 |  | 0
3 | izolovaný vodič CUI 50mm2/100kV (1,2/50) délka 3,5m vč. manžety | kpl | 2 |  | 0
4 | příchytka vodiče CUI výška 19/10mm - polyamid | ks | 12 |  | 0
5 | šroubovice M6/1m | ks | 2 |  | 0
6 | držák ochranného úhelníku s vrutem pozink délka 320mm (do zatepleného zdiva s tl. zateplení 160mm) | ks | 22 |  | 0
7 | ochranný úhelník 1,7m pozink | ks | 11 |  | 0
8 | svorka pásek-pásek pozink | ks | 20 |  | 0
9 | svorka pásek-drát pozink | ks | 28 |  | 0
10 | svorka spojovací drát-drát pozink | ks | 10 |  | 0
11 | svorka spojovací drát-drát nerez | ks | 4 |  | 0
12 | bitumelový nátěr | kg | 2 |  | 0
13 |  |  |  |  | 0
14 | výkop rýhy š35/hl70 zem. tř. 3-4 | m | 115 |  | 0
15 | výkop rýhy š35/hl100 zem. tř. 3-4 | m | 12 |  | 0
16 | výkop rýhy š50/hl150 zem. tř. 3-4 | m | 12 |  | 0
17 | výkop rýhy š35/hl70 zem. tř. 2 vč. zhutnění | m | 115 |  | 0
18 | výkop rýhy š35/hl100 zem. tř. 2 vč. zhutnění | m | 12 |  | 0
19 | výkop rýhy š35/hl150 zem. tř. 2 vč. zhutnění | m | 12 |  | 0
20 |  |  |  |  | 0
21 | drát AlMgSi 8 | m | 400 |  | 0
22 | tvarování pomocného jímače 300mm | ks | 11 |  | 0
23 | podpěra vedení do zdiva s vrutem délky 250mm (do zatepleného zdiva s tl. zateplení 160mm) | ks | 88 |  | 0
24 | podpěra vedení na ploché střechy dle použité krytiny | ks | 170 |  | 0
25 | podpěra vedení na atiku dle typu atiky | ks | 140 |  | 0
26 | svorka univerzální | ks | 40 |  | 0
27 | svorka křížová | ks | 15 |  | 0
28 | svorka spojovací | ks | 50 |  | 0
29 | svorka připojovací | ks | 5 |  | 0
30 | svorka zkušební nerez | ks | 11 |  | 0
31 | štítek označovací | ks | 11 |  | 0
32 | jímací tyč AlMgSi délka 1,5m | ks | 7 |  | 0
33 | podstavec betonový 9kg vč. gumové podložky | ks | 7 |  | 0
34 | svorka k jímací tyči | ks | 7 |  | 0
35 | svorka na okapové žlaby | ks | 3 |  | 0
36 | svorka na okapové trouby | ks | 2 |  | 0
37 | vodič CYA16zž | m | 150 |  | 0
38 |  |  |  |  | 0
39 | Montážní práce | kpl | 1 |  | 0
40 | podružný a spoj. materiál (% z mat.) | kpl | 1 |  | 0
41 | PPV (% z mont) | kpl | 1 |  | 0
42 | demontážní práce stávající jímací soustavy vč. svodů (odhad) | hod | 50 |  | 0
43 | doprava osob a materiálu | kpl | 1 |  | 0
44 | ověření stávajících bodů uzemnění měřením | bod | 5 |  | 0
45 | pronájem plošiny | kpl | 1 |  | 0
46 | revize | kpl | 1 |  | 0
47 | předávací dokumentace vč. dok. skut. provedení | kpl | 1 |  | 0
| Hromosvody a uzemnění celkem | Kč |  |  | 0
Poznámka: | Není li uvedeno jinak, jedná se o materiál ze žárově zinkované oceli.