## Pokyny pro vyplnění
Pokyny pro vyplnění
Ve všech listech tohoto souboru můžete měnit pouze buňky s modrým pozadím. Jedná se o tyto údaje : - údaje o firmě - jednotkové ceny položek zadané na maximálně dvě desetinná místa

## Stavba
#RTSROZP# | Soupis stavebních prací, dodávek a služeb
| Stavba: |  | 77/2015_1_2 | Denní stacionář - Sokolov, Sokolovská 1508 uznatelné a neuznatelné náklady
| Zadavatel |  | Denní centrum Mateřídouška, o.p.s. |  |  |  | IČO: | 27989364
|  |  | Školní 737 |  |  |  | DIČ:
|  | 35735 | Chodov-Chodov
| Projektant: |  | Kaláb Milan, Ing. |  |  |  | IČO: | 12405744
|  |  | Mičurinova 1148 |  |  |  | DIČ: | CZ5504120677
|  | 35601 | Sokolov-Sokolov
| Zhotovitel: | [5 empty] | IČO:
DIČ:
| Vypracoval: |  | Ryška Radomír
| Rozpis ceny | [6 empty] | Celkem
HSV | HSV | [6 empty] | 0
PSV | PSV | [6 empty] | 0
MON | MON | [6 empty] | 0
VN | Vedlejší náklady | [6 empty] | 0
ON | Ostatní náklady | [6 empty] | 0
| Celkem | [6 empty] | 0
Rekapitulace daní
0 | Základ pro sníženou DPH |  |  | 15 | % | 0 |  |  | CZK
0 | Snížená DPH |  |  | 15 | % | 0 |  |  | CZK
0 | Základ pro základní DPH |  |  | 21 | % | 0 |  |  | CZK
0 | Základní DPH |  |  | 21 | % | 0 |  |  | CZK
0 | Zaokrouhlení |  |  |  |  | 0 |  |  | CZK
| Cena celkem bez DPH |  |  |  |  | 0 |  |  | CZK
0 | Cena celkem s DPH |  |  |  |  | 0 |  |  | CZK
|  | v |  |  | dne |  | 2017-09-18
|  |  | Za zhotovitele |  |  |  | Za objednatele
Rekapitulace dílčích částí
#CASTI>> | Číslo | Název |  |  | Základ pro sníženou DPH | Základ pro základní DPH | DPH celkem | Cena celkem | %
1 | Stavba |  |  |  | 0 | 0 | 0 | 0
2 | SO-01 | Vedlejší a ostatní náklady |  |  | 0 | 0 | 0 | 0
3 | 1 | VRN a ON UN |  |  | 0 | 0 | 0 | 0
3 | 1.1 | VRN a ON NN |  |  | 0 | 0 | 0 | 0
2 | SO-02 | Stavební práce |  |  | 0 | 0 | 0 | 0
3 | 1 | Stavební úpravy objektu UN |  |  | 0 | 0 | 0 | 0
3 | 1.1 | Stavební úpravy objektu NN |  |  | 0 | 0 | 0 | 0
3 | 2 | Vodovod, kanalizace a větrání UN |  |  | 0 | 0 | 0 | 0
3 | 3 | Ústřední vytápění a plynovod UN |  |  | 0 | 0 | 0 | 0
3 | 3.1 | Ústřední vytápění a plynovod NN |  |  | 0 | 0 | 0 | 0
3 | 4 | Elektroinstalace UN |  |  | 0 | 0 | 0 | 0
3 | 4.1 | Elektroinstalace NN |  |  | 0 | 0 | 0 | 0
3 | 5 | Venkovní úpravy UN |  |  | 0 | 0 | 0 | 0
3 | 6 | Parkoviště a nová komunikace UN |  |  | 0 | 0 | 0 | 0
3 | 6.1 | Parkoviště a nová komunikace NN |  |  | 0 | 0 | 0 | 0
| Celkem za stavbu |  |  |  | 0 | 0 | 0 | 0 | 0
| 1. PODMÍNKY PRO ZPRACOVÁNÍ NABÍDKOVÉ CENY | [8 empty] | 1. PODMÍNKY PRO ZPRACOVÁNÍ NABÍDKOVÉ CENY
| Účastník může nabídnout rovnocené řešení. | [8 empty] | Účastník může nabídnout rovnocené řešení.
| Preambule | [8 empty] | Preambule
| Tento soupis stavebních prací, dodávek a služeb je sestaven jako podklad pro zpracování nabídek dodavatelů na veřejnou zakázku na stavební práce a obsahuje podmínky a požadavky zadavatele, za kterých má být zpracována nabídková cena dodavatelů. Účelem tohoto soupisu je zabezpečit obsahovou shodu všech nabídkových cen a usnadnit následné posouzení předložených cenových nabídek. | [8 empty] | Tento soupis stavebních prací, dodávek a služeb je sestaven jako podklad pro zpracování nabídek dodavatelů na veřejnou zakázku na stavební práce a obsahuje podmínky a požadavky zadavatele, za kterých má být zpracována nabídková cena dodavatelů. Účelem tohoto soupisu je zabezpečit obsahovou shodu všech nabídkových cen a usnadnit následné posouzení předložených cenových nabídek.
| Předpokládá se, že dodavatel před zpracováním cenové nabídky pečlivě prostuduje všechny pokyny a podmínky pro zpracování nabídkové ceny obsažené v zadávacích podmínkách a bude se jimi při zpracování nabídkové ceny řídit. Soupis stavebních prací, dodávek a služeb je sestaven v souladu s podmínkami vyhlášky Ministerstva pro místní rozvoj č.169/2016 Sb. | [8 empty] | Předpokládá se, že dodavatel před zpracováním cenové nabídky pečlivě prostuduje všechny pokyny a podmínky pro zpracování nabídkové ceny obsažené v zadávacích podmínkách a bude se jimi při zpracování nabídkové ceny řídit. Soupis stavebních prací, dodávek a služeb je sestaven v souladu s podmínkami vyhlášky Ministerstva pro místní rozvoj č.169/2016 Sb.
| Vymezení některých pojmů | [8 empty] | Vymezení některých pojmů
| Pro účely zpracování nabídkové ceny se jsou použity některé pojmy, pod kterými se rozumí: | [8 empty] | Pro účely zpracování nabídkové ceny se jsou použity některé pojmy, pod kterými se rozumí:
| Soupisem stavebních prací dodávek a služeb dokument, ve kterém jsou definovány zadavatelem požadované stavební práce, dodávky a služby v podrobnostech nezbytných pro zpracování cenové nabídky dodavatele. Soupis obsahuje i vymezení požadovaného množství stavebních prací, dodávek a služeb. | [8 empty] | Soupisem stavebních prací dodávek a služeb dokument, ve kterém jsou definovány zadavatelem požadované stavební práce, dodávky a služby v podrobnostech nezbytných pro zpracování cenové nabídky dodavatele. Soupis obsahuje i vymezení požadovaného množství stavebních prací, dodávek a služeb.
| Cenovou soustavou uspořádaný soubor informací o stavebních a montážních pracích, materiálech a výrobcích obsahující zatřídění položek, podrobný popis a měrnou jednotku, způsob měření a další technické a cenové podmínky pro možnost stanovení jednotkové ceny. | [8 empty] | Cenovou soustavou uspořádaný soubor informací o stavebních a montážních pracích, materiálech a výrobcích obsahující zatřídění položek, podrobný popis a měrnou jednotku, způsob měření a další technické a cenové podmínky pro možnost stanovení jednotkové ceny.
| Ostatními náklady náklady dodavatele spojené se splněním povinností dodavatele vyplývajících z obchodních či jiných podmínek zadávací dokumentace. Patří do nich zejména náklady na vyhotovení dokumentace skutečného provedení stavby, náklady na geodetické zaměření dokončeného díla, náklady spojené s podmínkami pro publicitu projektu, náklady na dílenskou či výrobní dokumentaci apod. | [8 empty] | Ostatními náklady náklady dodavatele spojené se splněním povinností dodavatele vyplývajících z obchodních či jiných podmínek zadávací dokumentace. Patří do nich zejména náklady na vyhotovení dokumentace skutečného provedení stavby, náklady na geodetické zaměření dokončeného díla, náklady spojené s podmínkami pro publicitu projektu, náklady na dílenskou či výrobní dokumentaci apod.
| Položkovým rozpočtem dokument odpovídající svým obsahem a strukturou soupisu stavebních prací, dodávek a služeb, předaného zadavatelem dodavateli ke zpracování nabídky, v němž dodavatel doplní k jednotlivým položkám stavebních prací, dodávek nebo služeb svoje nabídkové jednotkové ceny a stanoví i celkovou nabídkovou cenu příslušné položky a dále stanoví nabídkové ceny dle struktury soupisu až po celkovou nabídkovou cenu za veškeré stavební práce, dodávky nebo služby, které jsou obsahem soupisu stavebních prací, dodávek a služeb. | [8 empty] | Položkovým rozpočtem dokument odpovídající svým obsahem a strukturou soupisu stavebních prací, dodávek a služeb, předaného zadavatelem dodavateli ke zpracování nabídky, v němž dodavatel doplní k jednotlivým položkám stavebních prací, dodávek nebo služeb svoje nabídkové jednotkové ceny a stanoví i celkovou nabídkovou cenu příslušné položky a dále stanoví nabídkové ceny dle struktury soupisu až po celkovou nabídkovou cenu za veškeré stavební práce, dodávky nebo služby, které jsou obsahem soupisu stavebních prací, dodávek a služeb.
| Vedlejšími náklady náklady na činností zhotovitele, které nejsou zahrnuty v položkách soupisu stavebních prací, dodávek nebo služeb, ale se zhotovením stav-by souvisí a jsou pro realizaci stavby nezbytné. Někdy se definují jako vedlejší rozpočtové náklady a zahrnují zejména náklady na vybudování, provoz a odstranění zařízení staveniště. | [8 empty] | Vedlejšími náklady náklady na činností zhotovitele, které nejsou zahrnuty v položkách soupisu stavebních prací, dodávek nebo služeb, ale se zhotovením stav-by souvisí a jsou pro realizaci stavby nezbytné. Někdy se definují jako vedlejší rozpočtové náklady a zahrnují zejména náklady na vybudování, provoz a odstranění zařízení staveniště.
| Cenová soustava | [8 empty] | Cenová soustava
| Použitá cenová soustava | [8 empty] | Použitá cenová soustava
| Soupisy stavebních prací, dodávek a služeb jsou zpracovány s použitím cenové soustavy zpracované společností RTS, a.s.. Položky z cenové soustavy mají uveden odkaz na cenovou soustavu včetně označení příslušného ceníku. | [8 empty] | Soupisy stavebních prací, dodávek a služeb jsou zpracovány s použitím cenové soustavy zpracované společností RTS, a.s.. Položky z cenové soustavy mají uveden odkaz na cenovou soustavu včetně označení příslušného ceníku.
| Technické podmínky | [8 empty] | Technické podmínky
| Obsah jednotlivých položek, způsob měření a ostatní další podmínky definující obsah a použití jednotlivých položek jsou obsaženy v cenových a technických podmínkách příslušných ceníků (viz zařazení u položky), které jsou volně dostupné na elektronické adrese www.cenovasoustava.cz | [8 empty] | Obsah jednotlivých položek, způsob měření a ostatní další podmínky definující obsah a použití jednotlivých položek jsou obsaženy v cenových a technických podmínkách příslušných ceníků (viz zařazení u položky), které jsou volně dostupné na elektronické adrese www.cenovasoustava.cz
| Individuální položky | [8 empty] | Individuální položky
| Položky soupisu prací, které cenová soustava neobsahuje, jsou označeny popisem „vlastní“. Pro tyto položky jsou cenové a technické podmínky definovány jejich popisem, případně odkazem na konkrétní část příslušné dokumentace. | [8 empty] | Položky soupisu prací, které cenová soustava neobsahuje, jsou označeny popisem „vlastní“. Pro tyto položky jsou cenové a technické podmínky definovány jejich popisem, případně odkazem na konkrétní část příslušné dokumentace.
| Závaznost a změna soupisu | [8 empty] | Závaznost a změna soupisu
| Závaznost soupisu | [8 empty] | Závaznost soupisu
| Poskytnuté soupisy jsou pro zpracování nabídkové ceny závazné. Je vyloučeno jakékoliv vyřazení položek ze soupisu, doplnění položek do soupisu, slučování položek a jakýkoliv zásah do popisu položky, množství měrných jednotek nebo jakkoliv měnit či upravovat jakýkoliv jiný údaj v soupisu. | [8 empty] | Poskytnuté soupisy jsou pro zpracování nabídkové ceny závazné. Je vyloučeno jakékoliv vyřazení položek ze soupisu, doplnění položek do soupisu, slučování položek a jakýkoliv zásah do popisu položky, množství měrných jednotek nebo jakkoliv měnit či upravovat jakýkoliv jiný údaj v soupisu.
| Zvláštní podmínky pro stanovení nabídkové ceny | [8 empty] | Zvláštní podmínky pro stanovení nabídkové ceny
| Přeprava vybouraných hmot, suti a vytěžené zeminy | [8 empty] | Přeprava vybouraných hmot, suti a vytěžené zeminy
| Pokud soupis obsahuje i některé technologické položky vztahující se k uložení vytěžené zeminy nebo vybouraných hmot, vodorovné přesuny zeminy nebo vybouraných hmot pak v takových případech zpracovatel soupisu předpokládá určitou přepravní vzdálenost. Pokud z technologického postupu dodavatele vyplývá jiná přepravní vzdálenost, je povinností dodavatele stanovit takovou jednotkovou cenu, aby celková cena položky odpovídala jeho konkrétním technologickým podmínkám a konkrétní přepravní vzdálenosti, při soupisem vymezeném množství měrných jednotek. | [8 empty] | Pokud soupis obsahuje i některé technologické položky vztahující se k uložení vytěžené zeminy nebo vybouraných hmot, vodorovné přesuny zeminy nebo vybouraných hmot pak v takových případech zpracovatel soupisu předpokládá určitou přepravní vzdálenost. Pokud z technologického postupu dodavatele vyplývá jiná přepravní vzdálenost, je povinností dodavatele stanovit takovou jednotkovou cenu, aby celková cena položky odpovídala jeho konkrétním technologickým podmínkám a konkrétní přepravní vzdálenosti, při soupisem vymezeném množství měrných jednotek.
| Vnitrostaveništní přesun stavebního materiálu | [8 empty] | Vnitrostaveništní přesun stavebního materiálu
| Pokud soupis obsahuje i položky vztahující se ke vnitrostaveništnímu přesunu materiálů (položky označené jako přesun hmot), pak v takových případech je povinností dodavatele stanovit takovou jednotkovou cenu, aby celková cena položky odpovídala jeho konkrétním technologickým podmínkám a konkrétní přepravní vzdálenosti, při soupisem vymezeném množství měrných jednotek. | [8 empty] | Pokud soupis obsahuje i položky vztahující se ke vnitrostaveništnímu přesunu materiálů (položky označené jako přesun hmot), pak v takových případech je povinností dodavatele stanovit takovou jednotkovou cenu, aby celková cena položky odpovídala jeho konkrétním technologickým podmínkám a konkrétní přepravní vzdálenosti, při soupisem vymezeném množství měrných jednotek.
| Vnitrostaveništní přesun hmot prací PSV (pomocná stavební výroba) může být v soupisu stanoven procenticky z hodnoty ceny za provedení příslušných řemeslných prací, dodávek a služeb. V takovém případě není v soupisu uvedeno množství měrných jednotek. Dodavatel ocení celkovou cenu u takové položky přesunu hmot vždy konkrétní částkou v Kč, bez ohledu na to, jakým způsobem k jejímu výpočtu dospěl. | [8 empty] | Vnitrostaveništní přesun hmot prací PSV (pomocná stavební výroba) může být v soupisu stanoven procenticky z hodnoty ceny za provedení příslušných řemeslných prací, dodávek a služeb. V takovém případě není v soupisu uvedeno množství měrných jednotek. Dodavatel ocení celkovou cenu u takové položky přesunu hmot vždy konkrétní částkou v Kč, bez ohledu na to, jakým způsobem k jejímu výpočtu dospěl.
| Příplatky za ztížené podmínky prací | [8 empty] | Příplatky za ztížené podmínky prací
| Pokud soupis položku příplatku za ztížené podmínky obsahuje, je dodavatel povinen ji ocenit bez ohledu na to, že tento příplatek dodavatel standardně neuplatňuje. | [8 empty] | Pokud soupis položku příplatku za ztížené podmínky obsahuje, je dodavatel povinen ji ocenit bez ohledu na to, že tento příplatek dodavatel standardně neuplatňuje.
| Vedlejší a ostatní náklady | [8 empty] | Vedlejší a ostatní náklady
| Tyto náklady jsou popsány v samostatném soupisu stavebních prací, dodávek a služeb s tím, že dodavatel je povinen v rámci těchto nákladů ocenit všechny definované náklady souhrnně pro celou stavbu. | [8 empty] | Tyto náklady jsou popsány v samostatném soupisu stavebních prací, dodávek a služeb s tím, že dodavatel je povinen v rámci těchto nákladů ocenit všechny definované náklady souhrnně pro celou stavbu.
| 2. SPECIFICKÉ PODMÍNKY PRO ZPRACOVÁNÍ NABÍDKOVÉ CENY | [8 empty] | 2. SPECIFICKÉ PODMÍNKY PRO ZPRACOVÁNÍ NABÍDKOVÉ CENY
| Zde doplní zpracovatel soupisu případná specifika týkající se konkrétní zakázky. | [8 empty] | Zde doplní zpracovatel soupisu případná specifika týkající se konkrétní zakázky.
| 3. ELEKTRONICKÁ PODOBA SOUPISU | [8 empty] | 3. ELEKTRONICKÁ PODOBA SOUPISU
| Elektronická podoba soupisu | [8 empty] | Elektronická podoba soupisu
| V souladu se zákonem jsou předložené soupisy zpracovány i v elektronické podobě. Elektronickou podobou soupisu stavebních prací, dodávek a služeb je formát MS EXCEL. | [8 empty] | V souladu se zákonem jsou předložené soupisy zpracovány i v elektronické podobě. Elektronickou podobou soupisu stavebních prací, dodávek a služeb je formát MS EXCEL.
| Popis formátu soupisu odpovídá svou strukturou vzorovému soupisu volně dostupnému na internetové adrese: | [8 empty] | Popis formátu soupisu odpovídá svou strukturou vzorovému soupisu volně dostupnému na internetové adrese:
| www.stavebnionline.cz/soupis | [8 empty] | www.stavebnionline.cz/soupis
| Zpracování elektronické podoby soupisu | [8 empty] | Zpracování elektronické podoby soupisu
| Předaný formát MS EXCEL je nepřístupným (uzamčeným) souborem, do kterého dodavatel doplňuje pouze jednotkové ceny ke všem položkám. Ostatní cenové údaje, jako celková cena položky, mezisoučty za stavební či funkční díly nebo součty celkové ceny stavebního objektu, jakož i cena stavby jsou výsledkem vložených matematických vzorců v příslušných pozicích souboru. | [8 empty] | Předaný formát MS EXCEL je nepřístupným (uzamčeným) souborem, do kterého dodavatel doplňuje pouze jednotkové ceny ke všem položkám. Ostatní cenové údaje, jako celková cena položky, mezisoučty za stavební či funkční díly nebo součty celkové ceny stavebního objektu, jakož i cena stavby jsou výsledkem vložených matematických vzorců v příslušných pozicích souboru.
| Jiný formát soupisu | [8 empty] | Jiný formát soupisu
| Pokud by kterýkoliv dodavatel měl problémy s předaným formátem, lze na požádání poskytnout soupis stavebních prací také ve formátu *.xml, což je standardní formát používaný pro přenosy dat. Dokumentace tohoto formátu je volně přístupná na webových stránkách MMR. | [8 empty] | Pokud by kterýkoliv dodavatel měl problémy s předaným formátem, lze na požádání poskytnout soupis stavebních prací také ve formátu *.xml, což je standardní formát používaný pro přenosy dat. Dokumentace tohoto formátu je volně přístupná na webových stránkách MMR.
| Závěrečné ustanovení | [8 empty] | Závěrečné ustanovení
| Ostatní podmínky vztahující se ke zpracování nabídkové ceny jsou uvedeny v zadávací dokumentaci. | [8 empty] | Ostatní podmínky vztahující se ke zpracování nabídkové ceny jsou uvedeny v zadávací dokumentaci.
Rekapitulace dílů
| Číslo | Název |  |  | Typ dílu |  |  | Celkem | %
| 1 | Zemní práce |  |  | HSV |  |  | 0
| 2 | Základy a zvláštní zakládání |  |  | HSV |  |  | 0
| 3 | Svislé a kompletní konstrukce |  |  | HSV |  |  | 0
| 4 | Vodorovné konstrukce |  |  | HSV |  |  | 0
| 5 | Komunikace |  |  | HSV |  |  | 0
| 61 | Upravy povrchů vnitřní |  |  | HSV |  |  | 0
| 62 | Úpravy povrchů vnější |  |  | HSV |  |  | 0
| 63 | Podlahy a podlahové konstrukce |  |  | HSV |  |  | 0
| 64 | Výplně otvorů |  |  | HSV |  |  | 0
| 8 | Trubní vedení |  |  | HSV |  |  | 0
| 9 | Ostatní konstrukce, bourání |  |  | HSV |  |  | 0
| 91 | Doplňující práce na komunikaci |  |  | HSV |  |  | 0
| 94 | Lešení a stavební výtahy |  |  | HSV |  |  | 0
| 95 | Dokončovací konstrukce na pozemních stavbách |  |  | HSV |  |  | 0
| 96 | Bourání konstrukcí |  |  | HSV |  |  | 0
| 97 | Prorážení otvorů |  |  | HSV |  |  | 0
| 99 | Staveništní přesun hmot |  |  | HSV |  |  | 0
| 711 | Izolace proti vodě |  |  | PSV |  |  | 0
| 713 | Izolace tepelné |  |  | PSV |  |  | 0
| 721 | Zdravotechnika - vnitřní kanalizace |  |  | PSV |  |  | 0
| 722 | Zdravotechnika - vnitřní vodovod |  |  | PSV |  |  | 0
| 723 | Zdravotechnika - vnitřní plynovod |  |  | PSV |  |  | 0
| 725 | Zařizovací předměty |  |  | PSV |  |  | 0
| 725 | Zdravotechnika - zařizovací předměty |  |  | PSV |  |  | 0
| 726 | Zdravotechnika - předstěnové instalace |  |  | PSV |  |  | 0
| 731 | Ústřední vytápění - kotelny |  |  | PSV |  |  | 0
| 732 | Ústřední vytápění - strojovny |  |  | PSV |  |  | 0
| 733 | Spojovací materiál |  |  | PSV |  |  | 0
| 733 | Ústřední vytápění - rozvodné potrubí |  |  | PSV |  |  | 0
| 734 | Ústřední vytápění - armatury |  |  | PSV |  |  | 0
| 735 | Ústřední vytápění - otopná tělesa |  |  | PSV |  |  | 0
| 751 | Vzduchotechnika |  |  | PSV |  |  | 0
| 752 | Montáž VZT |  |  | PSV |  |  | 0
| 762 | Konstrukce tesařské |  |  | PSV |  |  | 0
| 7631 | Konstrukce sádrokartonové |  |  | PSV |  |  | 0
| 764 | Konstrukce klempířské |  |  | PSV |  |  | 0
| 765 | Krytiny tvrdé |  |  | PSV |  |  | 0
| 766 | Konstrukce truhlářské |  |  | PSV |  |  | 0
| 767 | Konstrukce zámečnické |  |  | PSV |  |  | 0
| 771 | Podlahy z dlaždic a obklady |  |  | PSV |  |  | 0
| 776 | Podlahy povlakové |  |  | PSV |  |  | 0
| 781 | Obklady keramické |  |  | PSV |  |  | 0
| 783 | Nátěry |  |  | PSV |  |  | 0
| 784 | Malby |  |  | PSV |  |  | 0
| M211 | Elektroinstalace: |  |  | PSV |  |  | 0
| M212 | Slaboproud: |  |  | PSV |  |  | 0
| M213 | Ostatní: |  |  | PSV |  |  | 0
| M214 | Uzemnění a pospojení: |  |  | PSV |  |  | 0
| M215 | Rozvaděče: |  |  | PSV |  |  | 0
| M216 | Svítidla vč. předřadníků a světelných zdrojů: |  |  | PSV |  |  | 0
| M217 | Spínače a zásuvky: |  |  | PSV |  |  | 0
| M218 | Hromosvod: |  |  | PSV |  |  | 0
| D96 | Přesuny suti a vybouraných hmot |  |  | PSU |  |  | 0
| VN | Vedlejší náklady |  |  | VN |  |  | 0
| ON | Ostatní náklady |  |  | ON |  |  | 0
| Cena celkem | [6 empty] | 0 | 0
Note on D11: Název
Note on I11: IČO
Note on D12: Ulice
Note on I12: DIČ
Note on C13: PSČ
Note on D13: Ulice

## VzorPolozky (hidden)
Položkový rozpočet
S:
O:
R:

## SO-01 1 Naklady
Soupis vedlejších a ostatních nákladů | [25 empty] | #TypZaznamu#
S: | 77/2015_1_2 | Denní stacionář - Sokolov, Sokolovská 1508 uznatelné a neuznatelné náklady | [23 empty] | STA
O: | SO-01 | Vedlejší a ostatní náklady | [20 empty] | NAK |  |  | OBJ
R: | 1 | VRN a ON UN | [23 empty] | ROZ
P.č. | Číslo položky | Název položky | MJ | množství | cena / MJ | Celkem | Dodávka | Dodávka celk. | Montáž | Montáž celk. | DPH | cena s DPH | hmotnost / MJ | hmotnost celk.(t) | dem. hmotnost / MJ | dem. hmotnost celk.(t) | Ceník | Cen. soustava / platnost | Cenová úroveň | Nhod / MJ | Nhod celk. | Dodavatel
Díl: | VN | Vedlejší náklady |  |  |  | 0 |  | 0 |  | 0 |  | 0 |  | 0 |  | 0 |  |  |  |  | 0 |  |  |  |  | DIL
1 | 005111020R | Vytyčení stavby | Soubor | 1 |  | 0 |  | 0 |  | 0 | 21 | 0 | 0 | 0 | 0 | 0 |  | RTS 17/ II | Indiv | 0 | 0 |  |  |  |  | POL99_8
|  | Geodetické zaměření rohů stavby, stabilizace bodů a sestavení laviček. | [23 empty] | POP
|  | Vyhotovení protokolu o vytyčení stavby se seznamem souřadnic vytyčených bodů a jejich polohopisnými (S-JTSK) a výškopisnými (Bpv) hodnotami. | [23 empty] | POP
2 | 005111021R | Vytyčení inženýrských sítí | Soubor | 1 |  | 0 |  | 0 |  | 0 | 21 | 0 | 0 | 0 | 0 | 0 |  | RTS 17/ II | Indiv | 0 | 0 |  |  |  |  | POL99_8
|  | Zaměření a vytýčení stávajících inženýrských sítí v místě stavby z hlediska jejich ochrany při provádění stavby. | [23 empty] | POP
3 | 005121010R | Vybudování zařízení staveniště | Soubor | 1 |  | 0 |  | 0 |  | 0 | 21 | 0 | 0 | 0 | 0 | 0 |  | RTS 17/ II | Indiv | 0 | 0 |  |  |  |  | POL99_8
|  | Náklady spojené se zřízením přípojek energií k objektům zařízení staveniště, vybudování případných měřících odběrných míst a zřízení, případná příprava území pro objekty zařízení staveniště a vlastní vybudování objektů zařízení staveniště. | [23 empty] | POP | Náklady spojené se zřízením přípojek energií k objektům zařízení staveniště, vybudování případných měřících odběrných míst a zřízení, případná příprava území pro objekty zařízení staveniště a vlastní vybudování objektů zařízení staveniště.
4 | 005121020R | Provoz zařízení staveniště | Soubor | 1 |  | 0 |  | 0 |  | 0 | 21 | 0 | 0 | 0 | 0 | 0 |  | RTS 17/ II | Indiv | 0 | 0 |  |  |  |  | POL99_8
|  | Náklady na vybavení objektů zařízení staveniště, ostraha staveniště, náklady na energie spotřebované dodavatelem v rámci provozu zařízení staveniště, náklady na potřebný úklid v prostorách zařízení staveniště, náklady na nutnou údržbu a opravy na objektech zařízení staveniště a na přípojkách energií. | [23 empty] | POP | Náklady na vybavení objektů zařízení staveniště, ostraha staveniště, náklady na energie spotřebované dodavatelem v rámci provozu zařízení staveniště, náklady na potřebný úklid v prostorách zařízení staveniště, náklady na nutnou údržbu a opravy na objektech zařízení staveniště a na přípojkách energií.
5 | 005121030R | Odstranění zařízení staveniště | Soubor | 1 |  | 0 |  | 0 |  | 0 | 21 | 0 | 0 | 0 | 0 | 0 |  | RTS 17/ II | Indiv | 0 | 0 |  |  |  |  | POL99_8
|  | Odstranění objektů zařízení staveniště včetně přípojek energií a jejich odvoz. Položka zahrnuje i náklady na úpravu povrchů po odstranění zařízení staveniště a úklid ploch, na kterých bylo zařízení staveniště provozováno. | [23 empty] | POP | Odstranění objektů zařízení staveniště včetně přípojek energií a jejich odvoz. Položka zahrnuje i náklady na úpravu povrchů po odstranění zařízení staveniště a úklid ploch, na kterých bylo zařízení staveniště provozováno.
Díl: | ON | Ostatní náklady |  |  |  | 0 |  | 0 |  | 0 |  | 0 |  | 0 |  | 0 |  |  |  |  | 0 |  |  |  |  | DIL
6 | 005231010R | Revize | Soubor | 1 |  | 0 |  | 0 |  | 0 | 21 | 0 | 0 | 0 | 0 | 0 |  | RTS 17/ II | Indiv | 0 | 0 |  |  |  |  | POL99_8
|  | náklady spojené s provedením všech technickými normami předepsaných zkoušek a revizí stavebních konstrukcí nebo stavebních prací. | [23 empty] | POP
7 | 005281010R | Propagace | Soubor | 1 |  | 0 |  | 0 |  | 0 | 21 | 0 | 0 | 0 | 0 | 0 |  | RTS 17/ II | Indiv | 0 | 0 |  |  |  |  | POL99_8
|  | Náklady spojené s povinnou publicitou, pokud ji objednatel požaduje. Zahrnuje zejména náklady na propagační a informační billboardy, tabule, internetovou propagaci, tiskoviny apod. | [23 empty] | POP | Náklady spojené s povinnou publicitou, pokud ji objednatel požaduje. Zahrnuje zejména náklady na propagační a informační billboardy, tabule, internetovou propagaci, tiskoviny apod.
[24 empty] | 15 | 21
| Celkem |  |  |  |  | 0 | [17 empty] | 0 | 0 | SUM
END

## SO-01 1.1 Naklady
Soupis vedlejších a ostatních nákladů | [25 empty] | #TypZaznamu#
S: | 77/2015_1_2 | Denní stacionář - Sokolov, Sokolovská 1508 uznatelné a neuznatelné náklady | [23 empty] | STA
O: | SO-01 | Vedlejší a ostatní náklady | [20 empty] | NAK |  |  | OBJ
R: | 1.1 | VRN a ON NN | [23 empty] | ROZ
P.č. | Číslo položky | Název položky | MJ | množství | cena / MJ | Celkem | Dodávka | Dodávka celk. | Montáž | Montáž celk. | DPH | cena s DPH | hmotnost / MJ | hmotnost celk.(t) | dem. hmotnost / MJ | dem. hmotnost celk.(t) | Ceník | Cen. soustava / platnost | Cenová úroveň | Nhod / MJ | Nhod celk. | Dodavatel
Díl: | VN | Vedlejší náklady |  |  |  | 0 |  | 0 |  | 0 |  | 0 |  | 0 |  | 0 |  |  |  |  | 0 |  |  |  |  | DIL
1 | 005121010R | Vybudování zařízení staveniště | Soubor | 1 |  | 0 |  | 0 |  | 0 | 21 | 0 | 0 | 0 | 0 | 0 |  | RTS 17/ II | Indiv | 0 | 0 |  |  |  |  | POL99_8
|  | Náklady spojené se zřízením přípojek energií k objektům zařízení staveniště, vybudování případných měřících odběrných míst a zřízení, případná příprava území pro objekty zařízení staveniště a vlastní vybudování objektů zařízení staveniště. | [23 empty] | POP | Náklady spojené se zřízením přípojek energií k objektům zařízení staveniště, vybudování případných měřících odběrných míst a zřízení, případná příprava území pro objekty zařízení staveniště a vlastní vybudování objektů zařízení staveniště.
2 | 005121020R | Provoz zařízení staveniště | Soubor | 1 |  | 0 |  | 0 |  | 0 | 21 | 0 | 0 | 0 | 0 | 0 |  | RTS 17/ II | Indiv | 0 | 0 |  |  |  |  | POL99_8
|  | Náklady na vybavení objektů zařízení staveniště, ostraha staveniště, náklady na energie spotřebované dodavatelem v rámci provozu zařízení staveniště, náklady na potřebný úklid v prostorách zařízení staveniště, náklady na nutnou údržbu a opravy na objektech zařízení staveniště a na přípojkách energií. | [23 empty] | POP | Náklady na vybavení objektů zařízení staveniště, ostraha staveniště, náklady na energie spotřebované dodavatelem v rámci provozu zařízení staveniště, náklady na potřebný úklid v prostorách zařízení staveniště, náklady na nutnou údržbu a opravy na objektech zařízení staveniště a na přípojkách energií.
3 | 005121030R | Odstranění zařízení staveniště | Soubor | 1 |  | 0 |  | 0 |  | 0 | 21 | 0 | 0 | 0 | 0 | 0 |  | RTS 17/ II | Indiv | 0 | 0 |  |  |  |  | POL99_8
|  | Odstranění objektů zařízení staveniště včetně přípojek energií a jejich odvoz. Položka zahrnuje i náklady na úpravu povrchů po odstranění zařízení staveniště a úklid ploch, na kterých bylo zařízení staveniště provozováno. | [23 empty] | POP | Odstranění objektů zařízení staveniště včetně přípojek energií a jejich odvoz. Položka zahrnuje i náklady na úpravu povrchů po odstranění zařízení staveniště a úklid ploch, na kterých bylo zařízení staveniště provozováno.
[24 empty] | 15 | 21
| Celkem |  |  |  |  | 0 | [17 empty] | 0 | 0 | SUM
END

## SO-02 1 Pol
Položkový soupis prací a dodávek | [25 empty] | #TypZaznamu#
S: | 77/2015_1_2 | Denní stacionář - Sokolov, Sokolovská 1508 uznatelné a neuznatelné náklady | [23 empty] | STA
O: | SO-02 | Stavební práce | [20 empty] | STA |  |  | OBJ
R: | 1 | Stavební úpravy objektu UN | [23 empty] | ROZ
P.č. | Číslo položky | Název položky | MJ | množství | cena / MJ | Celkem | Dodávka | Dodávka celk. | Montáž | Montáž celk. | DPH | cena s DPH | hmotnost / MJ | hmotnost celk.(t) | dem. hmotnost / MJ | dem. hmotnost celk.(t) | Ceník | Cen. soustava / platnost | Cenová úroveň | Nhod / MJ | Nhod celk. | Dodavatel
Díl: | 1 | Zemní práce |  |  |  | 0 |  | 0 |  | 0 |  | 0 |  | 0.16 |  | 0 |  |  |  |  | 506.78 |  |  |  |  | DIL
1 | 119001411R00 | Dočasné zajištění podzemního potrubí nebo vedení betonového potrubí DN do 200 mm | m | 6 |  | 0 |  | 0 |  | 0 | 21 | 0 | 0.0107 | 0.06 | 0 | 0 | 800-1 | RTS 17/ II | RTS 14/ II | 0.908 | 5.45 |  |  |  |  | POL1_
|  | ve výkopišti ve stavu a poloze, ve kterých byla na začátku zemních prací, a to podepřením, vzepřením nebo vyvěšením, případně s ochranným bedněním, se zřízením a odstraněním zajišťovací konstrukce a včetně opotřebení použitých materiálů, | [23 empty] | SPI |  | ve výkopišti ve stavu a poloze, ve kterých byla na začátku zemních prací, a to podepřením, vzepřením nebo vyvěšením, případně s ochranným bedněním, se zřízením a odstraněním zajišťovací konstrukce a včetně opotřebení použitých materiálů,
2 | 119001421R00 | Dočasné zajištění podzemního potrubí nebo vedení kabelů do 3 kabelů | m | 4 |  | 0 |  | 0 |  | 0 | 21 | 0 | 0.02478 | 0.1 | 0 | 0 | 800-1 | RTS 17/ II | RTS 14/ II | 0.547 | 2.19 |  |  |  |  | POL1_
|  | ve výkopišti ve stavu a poloze, ve kterých byla na začátku zemních prací, a to podepřením, vzepřením nebo vyvěšením, případně s ochranným bedněním, se zřízením a odstraněním zajišťovací konstrukce a včetně opotřebení použitých materiálů, | [23 empty] | SPI |  | ve výkopišti ve stavu a poloze, ve kterých byla na začátku zemních prací, a to podepřením, vzepřením nebo vyvěšením, případně s ochranným bedněním, se zřízením a odstraněním zajišťovací konstrukce a včetně opotřebení použitých materiálů,
3 | 120901123RT3 | Bourání konstrukcí v odkopávkách a prokopávkách z betonu, železového nebo předpjatého, těžkou technikou | m3 | 14.34 |  | 0 |  | 0 |  | 0 | 21 | 0 | 0 | 0 | 0 | 0 | 800-1 | RTS 17/ II | RTS 14/ II | 1.37 | 19.65 |  |  |  |  | POL1_
|  | korytech vodotečí, melioračních kanálech s přemístěním suti na hromady na vzdálenost do 20 m nebo s naložením na dopravní prostředek, | [23 empty] | SPI
|  | vybourání betonových konstrukcí před vstupem do kuchyně z boku budovy, jedná se o rampu, schodiště, opěrnou zeď, celkové množství kvůli zakryté konstrukci není možno určit, nekteré množství je bráno odhadem : 4*1,2*0,25 |  | 1.2 | [21 empty] | VV | 0
|  | rampa : (4+1,2+1,2)*3*0,3 |  | 5.76 | [21 empty] | VV | 0
|  | podlaha : 2*3,6*0,25 |  | 1.8 | [21 empty] | VV | 0
|  | opěrka : 2*3,6*0,3*2 |  | 4.32 | [21 empty] | VV | 0
|  | schodiště : 1,8*2*0,35 |  | 1.26 | [21 empty] | VV | 0
4 | 122201101R00 | Odkopávky a prokopávky nezapažené v hornině 3 do 100 m3 | m3 | 72 |  | 0 |  | 0 |  | 0 | 21 | 0 | 0 | 0 | 0 | 0 | 800-1 | RTS 17/ II | RTS 14/ II | 0.368 | 26.5 |  |  |  |  | POL1_
|  | s přehozením výkopku na vzdálenost do 3 m nebo s naložením na dopravní prostředek, | [23 empty] | SPI
|  | pro přístavbu : 7*3*2 |  | 42 | [21 empty] | VV | 0
|  | 5*3*2 |  | 30 | [21 empty] | VV | 0
5 | 122201109R00 | Odkopávky a prokopávky nezapažené v hornině 3 příplatek k cenám za lepivost horniny | m3 | 72 |  | 0 |  | 0 |  | 0 | 21 | 0 | 0 | 0 | 0 | 0 | 800-1 | RTS 17/ II | RTS 14/ II | 0.058 | 4.18 |  |  |  |  | POL1_
|  | s přehozením výkopku na vzdálenost do 3 m nebo s naložením na dopravní prostředek, | [23 empty] | SPI
6 | 132201110R00 | Hloubení rýh šířky do 60 cm do 50 m3, v hornině 3, hloubení strojně | m3 | 7.28 |  | 0 |  | 0 |  | 0 | 21 | 0 | 0 | 0 | 0 | 0 | 800-1 | RTS 17/ II | RTS 14/ II | 0.365 | 2.66 |  |  |  |  | POL1_
|  | zapažených i nezapažených s urovnáním dna do předepsaného profilu a spádu, s přehozením výkopku na přilehlém terénu na vzdálenost do 3 m od podélné osy rýhy nebo s naložením výkopku na dopravní prostředek. | [23 empty] | SPI |  | zapažených i nezapažených s urovnáním dna do předepsaného profilu a spádu, s přehozením výkopku na přilehlém terénu na vzdálenost do 3 m od podélné osy rýhy nebo s naložením výkopku na dopravní prostředek.
|  | Položka obsahuje hloubení rýh traktorbagrem, naložení výkopku na dopravní prostředek pro svislé, nebo vodorovné přemístění, popř. přemístění výkopku do 3 m (po povrchu území), případné zajištění rypadel polštáři, udržování pracoviště a ochranu výkopiště proti stékání srážkové vody z okolního terénu i s jejím odvodněním, nebo odvedením, přesekání a odstranění kořenů ve výkopišti, odstranění napadávek, urovnání dna výkopu. | [23 empty] | POP |  | Položka obsahuje hloubení rýh traktorbagrem, naložení výkopku na dopravní prostředek pro svislé, nebo vodorovné přemístění, popř. přemístění výkopku do 3 m (po povrchu území), případné zajištění rypadel polštáři, udržování pracoviště a ochranu výkopiště proti stékání srážkové vody z okolního terénu i s jejím odvodněním, nebo odvedením, přesekání a odstranění kořenů ve výkopišti, odstranění napadávek, urovnání dna výkopu.
|  | základy pro přístavbu : (6,4+2,15+2,15)*0,6*1 |  | 6.42 | [21 empty] | VV | 0
|  | 2,15*0,4*1 |  | 0.86 | [21 empty] | VV | 0
7 | 132201119R00 | Hloubení rýh šířky do 60 cm příplatek za lepivost, v hornině 3, | m3 | 7.28 |  | 0 |  | 0 |  | 0 | 21 | 0 | 0 | 0 | 0 | 0 | 800-1 | RTS 17/ II | RTS 14/ II | 0.6468 | 4.71 |  |  |  |  | POL1_
|  | zapažených i nezapažených s urovnáním dna do předepsaného profilu a spádu, s přehozením výkopku na přilehlém terénu na vzdálenost do 3 m od podélné osy rýhy nebo s naložením výkopku na dopravní prostředek. | [23 empty] | SPI |  | zapažených i nezapažených s urovnáním dna do předepsaného profilu a spádu, s přehozením výkopku na přilehlém terénu na vzdálenost do 3 m od podélné osy rýhy nebo s naložením výkopku na dopravní prostředek.
8 | 132201211R00 | Hloubení rýh šířky přes 60 do 200 cm do 100 m3, v hornině 3, hloubení strojně | m3 | 115.5 |  | 0 |  | 0 |  | 0 | 21 | 0 | 0 | 0 | 0 | 0 | 800-1 | RTS 17/ II | RTS 14/ II | 0.2 | 23.1 |  |  |  |  | POL1_
|  | zapažených i nezapažených, s urovnáním dna do předepsaného profilu a spádu, s případně nutným přehozením výkopku na vzdálenost do 3 m ve výkopišti, s přehozením výkopku na přilehlém terénu na vzdálenost do 5 m od podélné osy rýhy nebo s naložením výkopku na dopravní prostředek. | [23 empty] | SPI |  | zapažených i nezapažených, s urovnáním dna do předepsaného profilu a spádu, s případně nutným přehozením výkopku na vzdálenost do 3 m ve výkopišti, s přehozením výkopku na přilehlém terénu na vzdálenost do 5 m od podélné osy rýhy nebo s naložením výkopku na dopravní prostředek.
|  | Položka obsahuje hloubení rýh traktorbagrem, naložení výkopku na dopravní prostředek pro svislé, nebo vodorovné přemístění, popř. přemístění výkopku do 3 m (po povrchu území), případné zajištění rypadel polštáři, udržování pracoviště a ochranu výkopiště proti stékání srážkové vody z okolního terénu i s jejím odvodněním, nebo odvedením, přesekání a odstranění kořenů ve výkopišti, odstranění napadávek, urovnání dna výkopu. | [23 empty] | POP |  | Položka obsahuje hloubení rýh traktorbagrem, naložení výkopku na dopravní prostředek pro svislé, nebo vodorovné přemístění, popř. přemístění výkopku do 3 m (po povrchu území), případné zajištění rypadel polštáři, udržování pracoviště a ochranu výkopiště proti stékání srážkové vody z okolního terénu i s jejím odvodněním, nebo odvedením, přesekání a odstranění kořenů ve výkopišti, odstranění napadávek, urovnání dna výkopu.
|  | obkop podsklepené části domu pro izolace : (14*1,5*3)+(14*1,5*2)+(7*1,5*1) |  | 115.5 | [21 empty] | VV | 0
|  | zárověn součástí výkopových prací bude odbourání světlíků, které je možno strhnout zemním strojem : | [23 empty] | VV | 0
9 | 132201219R00 | Hloubení rýh šířky přes 60 do 200 cm příplatek za lepivost, v hornině 3, | m3 | 115.5 |  | 0 |  | 0 |  | 0 | 21 | 0 | 0 | 0 | 0 | 0 | 800-1 | RTS 17/ II | RTS 14/ II | 0.084 | 9.7 |  |  |  |  | POL1_
|  | zapažených i nezapažených, s urovnáním dna do předepsaného profilu a spádu, s případně nutným přehozením výkopku na vzdálenost do 3 m ve výkopišti, s přehozením výkopku na přilehlém terénu na vzdálenost do 5 m od podélné osy rýhy nebo s naložením výkopku na dopravní prostředek. | [23 empty] | SPI |  | zapažených i nezapažených, s urovnáním dna do předepsaného profilu a spádu, s případně nutným přehozením výkopku na vzdálenost do 3 m ve výkopišti, s přehozením výkopku na přilehlém terénu na vzdálenost do 5 m od podélné osy rýhy nebo s naložením výkopku na dopravní prostředek.
10 | 139601102R00 | Ruční výkop jam, rýh a šachet v hornině 3 | m3 | 87.099 |  | 0 |  | 0 |  | 0 | 21 | 0 | 0 | 0 | 0 | 0 | 800-1 | RTS 17/ II | RTS 14/ II | 3.533 | 307.72 |  |  |  |  | POL1_
|  | s přehozením na vzdálenost do 5 m nebo s naložením na ruční dopravní prostředek | [23 empty] | SPI
|  | výkop patek pod ocelové sloupy 1PP : 0,6*0,6*1*3 |  | 1.08 | [21 empty] | VV | 0
|  | 1NP prohloubení o 15cm : 40,25*11,2*0,15 |  | 67.62 | [21 empty] | VV | 0
|  | 1PP dtto : 11,2*13,5*0,15 |  | 22.68 | [21 empty] | VV | 0
|  | odečtení neuznatelných položek : | [23 empty] | VV | 0
|  | 1NP : | [23 empty] | VV | 0
|  | m 1-07 : -(15,59*0,15) |  | -2.3385 | [21 empty] | VV | 0
|  | 1PP : | [23 empty] | VV | 0
|  | m03 : -(12,95*0,15) |  | -1.9425 | [21 empty] | VV | 0
11 | 162701102R14 | Vodorovné přemístění výkopku z horniny 1 až 4, na vzdálenost přes 6 000 do 7 000 m | m3 | 180.719 |  | 0 |  | 0 |  | 0 | 21 | 0 | 0 | 0 | 0 | 0 | 800-1 | RTS 17/ II | RTS 14/ II | 0.011 | 1.99 |  |  |  |  | POL1_
|  | po suchu, bez ohledu na druh dopravního prostředku, bez naložení výkopku, avšak se složením bez rozhrnutí, | [23 empty] | SPI
|  | součet : 14,34+72+7,28+91,38 |  | 185 | [21 empty] | VV | 0
|  | - neuznatelné položky : -(2,3385+1,9425) |  | -4.281 | [21 empty] | VV | 0
12 | 162201201R00 | Vodorovné přemístění výkopku nošením z horniny 1 až 4, nošením, na vzdálenost do 10 m | m3 | 87.099 |  | 0 |  | 0 |  | 0 | 21 | 0 | 0 | 0 | 0 | 0 | 800-1 | RTS 17/ II | RTS 14/ II | 0.868 | 75.6 |  |  |  |  | POL1_
|  | bez naložení, avšak s vyprázdněním nádoby na hromadu nebo do dopravního prostředku, | [23 empty] | SPI
|  | vyvození z budovy a vysypání na kontejner : 91,38 |  | 91.38 | [21 empty] | VV | 0
|  | - neuznatelné položky : -(2,3385+1,9425) |  | -4.281 | [21 empty] | VV | 0
13 | 162702199R00 | Poplatek za skládku zeminy | m3 | 180.719 |  | 0 |  | 0 |  | 0 | 21 | 0 | 0 | 0 | 0 | 0 |  | RTS 17/ II | Indiv | 0 | 0 |  |  |  |  | POL1_
|  | součet : 185 |  | 185 | [21 empty] | VV | 0
|  | - neuznatelné položky : -(2,3385+1,9425) |  | -4.281 | [21 empty] | VV | 0
14 | 174101101R00 | Zásyp sypaninou se zhutněním jam, šachet, rýh nebo kolem objektů v těchto vykopávkách | m3 | 115.5 |  | 0 |  | 0 |  | 0 | 21 | 0 | 0 | 0 | 0 | 0 | 800-1 | RTS 17/ II | RTS 14/ II | 0.202 | 23.33 |  |  |  |  | POL1_
|  | z jakékoliv horniny s uložením výkopku po vrstvách, | [23 empty] | SPI
|  | včetně strojního přemístění materiálu pro zásyp ze vzdálenosti do 10 m od okraje zásypu | [23 empty] | POP
Díl: | 2 | Základy a zvláštní zakládání |  |  |  | 0 |  | 0 |  | 0 |  | 0 |  | 425.13 |  | 0 |  |  |  |  | 300.72 |  |  |  |  | DIL
15 | 212561111R00 | Výplň odvodňov. trativodů kam. hrubě drcen. 16 mm | m3 | 27 |  | 0 |  | 0 |  | 0 | 21 | 0 | 1.665 | 44.96 | 0 | 0 |  | RTS 17/ II | RTS 14/ II | 0.92 | 24.84 |  |  |  |  | POL1_
|  | 54*0,5*1 |  | 27 | [21 empty] | VV | 0
16 | 212755114RX1 | Trativody z drenážních trubek DN 10 cm bez lože | m | 62 |  | 0 |  | 0 |  | 0 | 21 | 0 | 0.00049 | 0.03 | 0 | 0 |  | RTS 17/ II | RTS 14/ II | 0.05 | 3.1 |  |  |  |  | POL1_
|  | okolo podsklepené části objektu se provede položení drenážního potrubí DN100, které se následně zasype štěrkem a zabalí do geotextílie, položky na zásyp a geotextílii jsou uvedeny samostatně : 14+14+2+7+2+5+10 |  | 54 | [21 empty] | VV | 0
|  | v ceně je napojení na kanalizaci : | [23 empty] | VV | 0
|  | napojení světlíků vč T kusu na vedení drenáže 4ks : 2*4 |  | 8 | [21 empty] | VV | 0
17 | 212971110R00 | Opláštění trativodů z geotext., do sklonu 1:2,5 | m2 | 194.4 |  | 0 |  | 0 |  | 0 | 21 | 0 | 0.00018 | 0.03 | 0 | 0 |  | RTS 17/ II | RTS 14/ II | 0.075 | 14.58 |  |  |  |  | POL1_
|  | 54*(1+1+0,5+0,5) |  | 162 | [21 empty] | VV | 0
|  | ztratné : 162*0,2 |  | 32.4 | [21 empty] | VV | 0
18 | 273321321R00 | Beton základových desek železový Železobeton základových desek C 20/25 | m3 | 88.659 |  | 0 |  | 0 |  | 0 | 21 | 0 | 2.525 | 223.86 | 0 | 0 | 801-1 | RTS 17/ II | RTS 14/ II | 0.48 | 42.56 |  |  |  |  | POL1_
|  | bez dodávky a uložení výztuže | [23 empty] | SPI
|  | Položka obsahuje náklady na dodávku a uložení betonu do připravené konstrukce. Bednění a výztuž se oceňuje samostatně. | [23 empty] | POP
|  | deska přístavba : 6,4*2,75*0,15 |  | 2.64 | [21 empty] | VV | 0
|  | Pozor betonáž v budově - použití pumpy na beton : | [23 empty] | VV | 0
|  | 1NP hrubý beton pod hydroizolaci v budově : 40,25*11,2*0,15 |  | 67.62 | [21 empty] | VV | 0
|  | 1PP DTTO : 11,2*13,5*0,15 |  | 22.68 | [21 empty] | VV | 0
|  | odečtení neuznatelných položek : | [23 empty] | VV | 0
|  | 1NP : | [23 empty] | VV | 0
|  | m 1-07 : -(15,59*0,15) |  | -2.3385 | [21 empty] | VV | 0
|  | 1PP : | [23 empty] | VV | 0
|  | m03 : -(12,95*0,15) |  | -1.9425 | [21 empty] | VV | 0
19 | 273351215RT1 | Bednění stěn základových desek Bednění stěn základových desek - zřízení | m2 | 2.975 |  | 0 |  | 0 |  | 0 | 21 | 0 | 0.0364 | 0.11 | 0 | 0 | 801-1 | RTS 17/ II | RTS 14/ II | 0.527 | 1.57 |  |  |  |  | POL1_
|  | svislé nebo šikmé (odkloněné) , půdorysně přímé nebo zalomené, stěn základových desek ve volných nebo zapažených jámách, rýhách, šachtách, včetně případných vzpěr, | [23 empty] | SPI |  | svislé nebo šikmé (odkloněné) , půdorysně přímé nebo zalomené, stěn základových desek ve volných nebo zapažených jámách, rýhách, šachtách, včetně případných vzpěr,
|  | (6,4+2,75+2,75)*0,25 |  | 2.975 | [21 empty] | VV | 0
20 | 273351216R00 | Bednění stěn základových desek Bednění stěn základových desek - odstranění | m2 | 2.975 |  | 0 |  | 0 |  | 0 | 21 | 0 | 0 | 0 | 0 | 0 | 801-1 | RTS 17/ II | RTS 14/ II | 0.32 | 0.95 |  |  |  |  | POL1_
|  | svislé nebo šikmé (odkloněné) , půdorysně přímé nebo zalomené, stěn základových desek ve volných nebo zapažených jámách, rýhách, šachtách, včetně případných vzpěr, | [23 empty] | SPI |  | svislé nebo šikmé (odkloněné) , půdorysně přímé nebo zalomené, stěn základových desek ve volných nebo zapažených jámách, rýhách, šachtách, včetně případných vzpěr,
|  | Včetně očištění, vytřídění a uložení bedního materiálu. | [23 empty] | POP
21 | 273361921RT2 | Výztuž základových desek ze svařovaných sítí Výztuž základových desek ze svařovaných sítí | t | 3.5452 |  | 0 |  | 0 |  | 0 | 21 | 0 | 1.0554 | 3.74 | 0 | 0 | 801-1 | RTS 17/ II | RTS 14/ II | 15.231 | 54 |  |  |  |  | POL1_
|  | rovných nebo s náběhy nebo hřibových nebo upnutých do žeber včetně výztuže těchto žeber, | [23 empty] | SPI
|  | V položce jsou zakalkulovány náklady na dodání plošně rovných sítí, jejich uložení a případné stříhání a její vyvázání nebo přivaření bodovými svary. Položka neobsahuje ohýbání sítí do hran. | [23 empty] | POP |  | V položce jsou zakalkulovány náklady na dodání plošně rovných sítí, jejich uložení a případné stříhání a její vyvázání nebo přivaření bodovými svary. Položka neobsahuje ohýbání sítí do hran.
|  | přístavba : 6,4*2,72*0,005*1,2 |  | 0.10445 | [21 empty] | VV | 0
|  | 1NP : 40,25*11,2*0,005*1,2 |  | 2.7048 | [21 empty] | VV | 0
|  | 1PP dtto : 11,2*13,5*0,005*1,2 |  | 0.9072 | [21 empty] | VV | 0
|  | odečtení neuznatelných položek : | [23 empty] | VV | 0
|  | 1NP : | [23 empty] | VV | 0
|  | m 1-07 : -(15,59*0,005*1,2) |  | -0.09354 | [21 empty] | VV | 0
|  | 1PP : | [23 empty] | VV | 0
|  | m03, m06 : -(12,95*0,005*1,2) |  | -0.0777 | [21 empty] | VV | 0
22 | 274313511R00 | Beton základových pasů prostý prostý Beton základových pasů prostý C 12/15 | m3 | 0.836 |  | 0 |  | 0 |  | 0 | 21 | 0 | 2.525 | 2.11 | 0 | 0 | 801-1 | RTS 17/ II | RTS 14/ II | 0.477 | 0.4 |  |  |  |  | POL1_
|  | Položka obsahuje náklady na dodávku a uložení betonu do připravené konstrukce. Bednění se oceňuje samostatně. | [23 empty] | POP
|  | patky : 0,6*0,6*0,1*3 |  | 0.108 | [21 empty] | VV | 0
|  | pasy : (6,4+2,15+2,15)*0,6*0,1 |  | 0.642 | [21 empty] | VV | 0
|  | 2,15*0,4*0,1 |  | 0.086 | [21 empty] | VV | 0
23 | 274321321R00 | Beton základových pasů železový Železobeton základových pasů C 20/25 | m3 | 7.9232 |  | 0 |  | 0 |  | 0 | 21 | 0 | 2.525 | 20.01 | 0 | 0 | 801-1 | RTS 17/ II | RTS 14/ II | 0.48 | 3.8 |  |  |  |  | POL1_
|  | bez výztuže | [23 empty] | SPI
|  | Položka obsahuje náklady na dodávku a uložení betonu do připravené konstrukce. Bednění a výztuž se oceňuje samostatně. | [23 empty] | POP
|  | patky : 0,6*0,6*1*3 |  | 1.08 | [21 empty] | VV | 0
|  | pasy : (6,4+2,15+2,15)*0,6*0,94 |  | 6.0348 | [21 empty] | VV | 0
|  | 2,15*0,4*0,94 |  | 0.8084 | [21 empty] | VV | 0
24 | 274351215RT1 | Bednění stěn základových pasů Bednění stěn základových pasů - zřízení, bednicí materiál prkna | m2 | 8.125 |  | 0 |  | 0 |  | 0 | 21 | 0 | 0.03634 | 0.3 | 0 | 0 | 801-1 | RTS 17/ II | RTS 14/ II | 0.527 | 4.28 |  |  |  |  | POL1_
|  | svislé nebo šikmé (odkloněné), půdorysně přímé nebo zalomené, stěn základových pasů ve volných nebo zapažených jámách, rýhách, šachtách, včetně případných vzpěr, | [23 empty] | SPI |  | svislé nebo šikmé (odkloněné), půdorysně přímé nebo zalomené, stěn základových pasů ve volných nebo zapažených jámách, rýhách, šachtách, včetně případných vzpěr,
|  | patky : (0,6+0,6+0,6+0,6)*0,25*3 |  | 1.8 | [21 empty] | VV | 0
|  | (6,4+2,75+2,75+2,15+2,15+2,15+2,15+2,6+2,2)*0,25 |  | 6.325 | [21 empty] | VV | 0
25 | 274351216R00 | Bednění stěn základových pasů Bednění stěn základových pasů - odstranění | m2 | 8.125 |  | 0 |  | 0 |  | 0 | 21 | 0 | 0 | 0 | 0 | 0 | 801-1 | RTS 17/ II | RTS 14/ II | 0.32 | 2.6 |  |  |  |  | POL1_
|  | svislé nebo šikmé (odkloněné), půdorysně přímé nebo zalomené, stěn základových pasů ve volných nebo zapažených jámách, rýhách, šachtách, včetně případných vzpěr, | [23 empty] | SPI |  | svislé nebo šikmé (odkloněné), půdorysně přímé nebo zalomené, stěn základových pasů ve volných nebo zapažených jámách, rýhách, šachtách, včetně případných vzpěr,
|  | Včetně očištění, vytřídění a uložení bednicího materiálu. | [23 empty] | POP
26 | 274361821R00 | Výztuž základových pasů z betonářské oceli Výztuž základových pasů z betonářské oceli 10 505 | t | 0.07078 |  | 0 |  | 0 |  | 0 | 21 | 0 | 1.0212 | 0.07 | 0 | 0 | 801-1 | RTS 17/ II | RTS 14/ II | 23.531 | 1.67 |  |  |  |  | POL1_
|  | V položce jsou zakalkulovány náklady na dodání nastříhané a naohýbané výztuže, podložek, distančních vložek, drátu, skob apod., dále náklady na uložení výztuže a její vyvázání nebo přivaření bodovými svary. | [23 empty] | POP |  | V položce jsou zakalkulovány náklady na dodání nastříhané a naohýbané výztuže, podložek, distančních vložek, drátu, skob apod., dále náklady na uložení výztuže a její vyvázání nebo přivaření bodovými svary.
|  | (6,4+2,750+2,750+2,750)*6*0,000671*1,2 |  | 0.07078 | [21 empty] | VV | 0
27 | 274364151R00 | Výztuž základových pasů Obalení boků kostry z betonářské oceli Obalení kostry základ. pásů ocelovou sítí 11423 | t | 0.21075 |  | 0 |  | 0 |  | 0 | 21 | 0 | 1.0531 | 0.22 | 0 | 0 | 801-1 | RTS 15/ II | RTS 14/ II | 66.84 | 14.09 |  |  |  |  | POL1_
|  | obalení svislých a šíkmých boků kostry z betonářské oceli konstrukce základových pasů a patek svařovanou sítí (rohoží), s jejím dodáním | [23 empty] | SPI
|  | (3*(2,75+2,75+6,4+2,15))*0,005 |  | 0.21075 | [21 empty] | VV | 0
28 | 631571010R00 | Násyp pod podlahy z kameniva bez dodávky materiálu Zřízení násypu, podlahy nebo střechy, bez dodávky | m3 | 72.0492 |  | 0 |  | 0 |  | 0 | 21 | 0 | 0 | 0 | 0 | 0 | 801-1 | RTS 17/ II | RTS 14/ II | 1.836 | 132.28 |  |  |  |  | POL1_
|  | pod mazaniny a dlažby, popř. na plochých střechách, vodorovný nebo ve spádu, s udusáním a urovnáním povrchu, | [23 empty] | SPI
|  | Položka je určena pro zřízení násypu pod podlahy, mazaniny a dlažby, popř. na plochých střechách, vodorovný nebo ve spádu, s udusáním a urovnáním povrchu. | [23 empty] | POP |  | Položka je určena pro zřízení násypu pod podlahy, mazaniny a dlažby, popř. na plochých střechách, vodorovný nebo ve spádu, s udusáním a urovnáním povrchu.
|  | Dodávka násypového materiálu se oceňuje ve specifikaci, na sednutí násypového materiálu se doporučuje koeficient 1,1. | [23 empty] | POP
|  | pod podlahy přístavby : 2,15*2,6*0,1 |  | 0.559 | [21 empty] | VV | 0
|  | 2,2*2,15*0,1 |  | 0.473 | [21 empty] | VV | 0
|  | pod podlahy v nepodsklepené části 1NP a 1PP : | [23 empty] | VV | 0
|  | 1NP : 40,25*11,2*0,1 |  | 45.08 | [21 empty] | VV | 0
|  | 1PP dtto : 11,2*13,5*0,1 |  | 15.12 | [21 empty] | VV | 0
|  | dosednutí materiáli : 61,232*0,1 |  | 6.1232 | [21 empty] | VV | 0
|  | Vyrovnávací vrstva z písku 1NP podsklepená část v tl.50mm : | [23 empty] | VV | 0
|  | 1NP podsklepená část : (4,6+6,12+1,75+1,8+13,05+24,64+26,06+23,85+25,23+17,53+6,33)*0,05 |  | 7.548 | [21 empty] | VV | 0
|  | odečtení neuznatelných položek : | [23 empty] | VV | 0
|  | 1NP : | [23 empty] | VV | 0
|  | m 1-07 : -(15,59*0,10) |  | -1.559 | [21 empty] | VV | 0
|  | 1PP : | [23 empty] | VV | 0
|  | m03 : -(12,95*0,10) |  | -1.295 | [21 empty] | VV | 0
29 | 58153310R | písek technický | T | 13.5864 |  | 0 |  | 0 |  | 0 | 21 | 0 | 1 | 13.59 | 0 | 0 | SPCM | RTS 17/ II | RTS 14/ II | 0 | 0 |  |  |  |  | POL3_
|  | vyrovnání podlah 1NP-podsklepená část- dodávka vč dopravy na místo : 7,548*1,8 |  | 13.5864 | [21 empty] | VV | 0
30 | 58337333R | Štěrkopísek frakce 0-32 A | T | 116.1018 |  | 0 |  | 0 |  | 0 | 21 | 0 | 1 | 116.1 | 0 | 0 | SPCM | RTS 17/ II | RTS 14/ II | 0 | 0 |  |  |  |  | POL3_
|  | štěrkopísek vč dopravy na stavbu : 67,355*1,8 |  | 121.239 | [21 empty] | VV | 0
|  | -neuznatelné položky : | [23 empty] | VV | 0
|  | m1-07 : -(1,559*1,8) |  | -2.8062 | [21 empty] | VV | 0
|  | m03 : -(1,295*1,8) |  | -2.331 | [21 empty] | VV | 0
Díl: | 3 | Svislé a kompletní konstrukce |  |  |  | 0 |  | 0 |  | 0 |  | 0 |  | 155.22 |  | 0 |  |  |  |  | 714.16 |  |  |  |  | DIL
31 | 310239211RT2 | Zazdívka otvorů o ploše přes 1 m2 do 4 m2 ve zdivu nadzákladovém cihlami pálenými pro jakoukoliv maltu vápenocementovou | m3 | 6.5346 |  | 0 |  | 0 |  | 0 | 21 | 0 | 1.7392 | 11.36 | 0 | 0 | 801-4 | RTS 17/ II | RTS 14/ II | 3.938 | 25.73 |  |  |  |  | POL1_
|  | z pomocného pracovního lešení o výšce podlahy do 1900 mm a pro zatížení do 1,5 kPa, | [23 empty] | SPI
|  | zazdívka oken : 1,3*2,21*0,45*3 |  | 3.8786 | [21 empty] | VV | 0
|  | ostatní drobné zazdívky : 3 |  | 3 | [21 empty] | VV | 0
|  | odečtení neuznatelných nákladů : | [23 empty] | VV | 0
|  | m1-07 okno v obvodové zdi : -(0,9*0,84*0,455) |  | -0.34398 | [21 empty] | VV | 0
32 | 311238114R00 | Zdivo nosné z cihel a tvarovek pálených tloušťky 240 mm, výpočtová pevnost Rd 1,9 MPa, charakteristická pevnost v tlaku fk = 6,61 MPa, součinitel prostupu tepla U=1,1 W/m2.K, | m2 | 55.37 |  | 0 |  | 0 |  | 0 | 21 | 0 | 0.25277 | 14 | 0 | 0 | 801-1 | RTS 17/ II | RTS 14/ II | 0.81 | 44.85 |  |  |  |  | POL1_
|  | V položkách zdiva jsou zakalkulovány i náklady na: | [23 empty] | POP
|  | a) očištění podkladu pro zdivo, navlhčení podkladu vodou, založení zdí, navlhčení tvárnic, natažení šňůry a stočení, rozepsání jednotlivých řad na lať, rozprostření malty, kladení tvárnic na pero a drážku včetně maltování ložné spáry, případné řezání tvárnic, provážení rohů a koutů svisle, provážení výškových bodů, | [23 empty] | POP |  | a) očištění podkladu pro zdivo, navlhčení podkladu vodou, založení zdí, navlhčení tvárnic, natažení šňůry a stočení, rozepsání jednotlivých řad na lať, rozprostření malty, kladení tvárnic na pero a drážku včetně maltování ložné spáry, případné řezání tvárnic, provážení rohů a koutů svisle, provážení výškových bodů,
|  | b) vyzdívání ostění, parapetů, jednotlivých výklenků průběžných svislých nik, podélných výstupků a říms, provádění ústupků tvořících vodorovné a svislé rýhy, prostupů, kapes, zaoblení rohů a koutů, zavázání zdiva a příček do ostatního zdiva na kapsy nebo ozuby apod., | [23 empty] | POP |  | b) vyzdívání ostění, parapetů, jednotlivých výklenků průběžných svislých nik, podélných výstupků a říms, provádění ústupků tvořících vodorovné a svislé rýhy, prostupů, kapes, zaoblení rohů a koutů, zavázání zdiva a příček do ostatního zdiva na kapsy nebo ozuby apod.,
|  | c) vynechání rýh, instalačních drážek, průduchů, výklenků (nik), prostupů a jiných dutin, které jsou zakresleny v projektu. | [23 empty] | POP
|  | Ztratné cihel je kalkulováno ve výši 2 %. | [23 empty] | POP
|  | (5,9+2,61+2,61)*6 |  | 66.72 | [21 empty] | VV | 0
|  | -(1,55*2,2) |  | -3.41 | [21 empty] | VV | 0
|  | -(2*1,8) |  | -3.6 | [21 empty] | VV | 0
|  | -(1,55*2,8) |  | -4.34 | [21 empty] | VV | 0
33 | 311271175RT4 | Zdivo nosné z tvárnic porobetonových hladkých tloušťky 200 mm, charakteristická pevnost v tlaku fk = 2,60 MPa, součinitel prostupu tepla U=0,612 W/m2.K | m2 | 54.8 |  | 0 |  | 0 |  | 0 | 21 | 0 | 0.14802 | 8.11 | 0 | 0 | 801-1 | RTS 17/ II | RTS 14/ II | 0.585 | 32.06 |  |  |  |  | POL1_
|  | V položce jsou započteny i náklady na pomocné lešení o výšce podlahy do 1,90 m a pro zatížení do 1,5 kPa. Položka se používá i pro zdivo výplňové, obkladové, půdní, nadstřešní, poprsní, římsové apod. | [23 empty] | POP |  | V položce jsou započteny i náklady na pomocné lešení o výšce podlahy do 1,90 m a pro zatížení do 1,5 kPa. Položka se používá i pro zdivo výplňové, obkladové, půdní, nadstřešní, poprsní, římsové apod.
|  | zazdívka nik za radiátory u vybraných otvorů : 36*1,3*1 |  | 46.8 | [21 empty] | VV | 0
|  | 6*0,9*1 |  | 5.4 | [21 empty] | VV | 0
|  | 3*1,3*1 |  | 3.9 | [21 empty] | VV | 0
|  | odečtení neuznatelných nákladů : | [23 empty] | VV | 0
|  | m1-07 : -(1*1,3*1) |  | -1.3 | [21 empty] | VV | 0
34 | 317121021RU1 | Překlady keramické montáž a dodávka nenosné, délky 1000 mm, šířky 115 mm, výšky 71 mm | kus | 2 |  | 0 |  | 0 |  | 0 | 21 | 0 | 0.02177 | 0.04 | 0 | 0 | 801-1 | RTS 17/ II | RTS 14/ II | 0.242 | 0.48 |  |  |  |  | POL1_
|  | 1NP : 2 |  | 2 | [21 empty] | VV | 0
|  | 1PP : 0 | [23 empty] | VV | 0
35 | 317121021RU2 | Překlady keramické montáž a dodávka nenosné, délky 1250 mm, šířky 115 mm, výšky 71 mm | kus | 26 |  | 0 |  | 0 |  | 0 | 21 | 0 | 0.02541 | 0.66 | 0 | 0 | 801-1 | RTS 17/ II | RTS 14/ II | 0.242 | 6.29 |  |  |  |  | POL1_
|  | 1NP : 19 |  | 19 | [21 empty] | VV | 0
|  | 1PP : 7 |  | 7 | [21 empty] | VV | 0
36 | 317121021RU5 | Překlady keramické montáž a dodávka nenosné, délky 1250 mm, šířky 145 mm, výšky 71 mm | kus | 18 |  | 0 |  | 0 |  | 0 | 21 | 0 | 0.03369 | 0.61 | 0 | 0 | 801-1 | RTS 17/ II | RTS 14/ II | 0.242 | 4.36 |  |  |  |  | POL1_
|  | 1NP dodatečné osazení : 18 |  | 18 | [21 empty] | VV | 0
37 | 317121022RU1 | Překlady keramické montáž a dodávka nenosné, délky 1500 mm, šířky 115 mm, výšky 71 mm | kus | 1 |  | 0 |  | 0 |  | 0 | 21 | 0 | 0.03359 | 0.03 | 0 | 0 | 801-1 | RTS 17/ II | RTS 14/ II | 0.351 | 0.35 |  |  |  |  | POL1_
|  | 1NP : 1 |  | 1 | [21 empty] | VV | 0
38 | 317121022RU2 | Překlady keramické montáž a dodávka nenosné, délky 2000 mm, šířky 115 mm, výšky 71 mm | kus | 3 |  | 0 |  | 0 |  | 0 | 21 | 0 | 0.04066 | 0.12 | 0 | 0 | 801-1 | RTS 17/ II | RTS 14/ II | 0.351 | 1.05 |  |  |  |  | POL1_
|  | 1NP : 3 |  | 3 | [21 empty] | VV | 0
39 | 317121022RU4 | Překlady keramické montáž a dodávka nenosné, délky 1500 mm, šířky 145 mm, výšky 71 mm | kus | 6 |  | 0 |  | 0 |  | 0 | 21 | 0 | 0.04319 | 0.26 | 0 | 0 | 801-1 | RTS 17/ II | RTS 14/ II | 0.351 | 2.11 |  |  |  |  | POL1_
|  | 1NP dodatečné osazení : 6 |  | 6 | [21 empty] | VV | 0
40 | 317121022RU5 | Překlady keramické montáž a dodávka nenosné, délky 2000 mm, šířky 145 mm, výšky 71 mm | kus | 117 |  | 0 |  | 0 |  | 0 | 21 | 0 | 0.05379 | 6.29 | 0 | 0 | 801-1 | RTS 17/ II | RTS 14/ II | 0.351 | 41.07 |  |  |  |  | POL1_
|  | 1NP dodatečné osazení : 6+(36*3)+3 |  | 117 | [21 empty] | VV | 0
41 | 317165113R00 | Překlady keramické montáž a dodávka nosné, délky 1750 mm, šířky 70 mm, výšky 238 mm | kus | 7 |  | 0 |  | 0 |  | 0 | 21 | 0 | 0.06348 | 0.44 | 0 | 0 | 801-1 | RTS 17/ II | RTS 14/ II | 0.2825 | 1.98 |  |  |  |  | POL1_
|  | 7 |  | 7 | [21 empty] | VV | 0
42 | 317165116R00 | Překlady keramické montáž a dodávka nosné, délky 2500 mm, šířky 70 mm, výšky 238 mm | kus | 3 |  | 0 |  | 0 |  | 0 | 21 | 0 | 0.09035 | 0.27 | 0 | 0 | 801-1 | RTS 17/ II | RTS 14/ II | 0.38 | 1.14 |  |  |  |  | POL1_
|  | 3 |  | 3 | [21 empty] | VV | 0
43 | 317238121R00 | Překlady keramické nadezdívka tlakové zóny plochých překladů šířky 145 mm | m | 603 |  | 0 |  | 0 |  | 0 | 21 | 0 | 0.0405 | 24.42 | 0 | 0 | 801-1 | RTS 17/ II | RTS 14/ II | 0.152 | 91.66 |  |  |  |  | POL1_
|  | Nadezdívka plochých překladů POROTHERM šířky zdiva 14,5 cm z cihel plných CP 29x14x6,5 cm P10. Výška nadezdívky je 16,7 cm. | [23 empty] | POP
|  | Je nutné promaltování ložných i styčných spár mezi cihlami. Minimální tloušťka ložné i styčné spáry je 10 mm. | [23 empty] | POP
|  | nadezdívka nad překlady, počítám 2x, v položce je jen jedna řada cihel : 42*3*2*2 |  | 504 | [21 empty] | VV | 0
|  | 6*3*2*1,5 |  | 54 | [21 empty] | VV | 0
|  | 6*3*2*1,25 |  | 45 | [21 empty] | VV | 0
44 | 317941125R00 | Osazení ocelových válcovaných nosníků na zdivu Osazení ocelových válcovaných nosníků č.22 a vyšší | t | 0.5776 |  | 0 |  | 0 |  | 0 | 21 | 0 | 0.01221 | 0.01 | 0 | 0 | 801-1 | RTS 17/ II | RTS 14/ II | 15.533 | 8.97 |  |  |  |  | POL1_
|  | profilu I, nebo IE, nebo U, nebo UE, nebo L | [23 empty] | SPI
|  | V položkách není zakalkulována dodávka ocelových válcovaných nosníků. Tato dodávka se oceňuje ve specifikaci, ztratné se doporučuje ve výši 8% a kryje náklady na prořez (zbytkový odpad) a náklady na řezání příslušných délek. | [23 empty] | POP |  | V položkách není zakalkulována dodávka ocelových válcovaných nosníků. Tato dodávka se oceňuje ve specifikaci, ztratné se doporučuje ve výši 8% a kryje náklady na prořez (zbytkový odpad) a náklady na řezání příslušných délek.
|  | HEB 200 dl.5 a 4,5m : (5+4,5)*0,0608 |  | 0.5776 | [21 empty] | VV | 0
|  | pozor jedná se o osazení HEB 200 dl.5m a 4,5m pod strop v 1PP : | [23 empty] | VV | 0
45 | 328151111R00 | Montáž sklepních světlíků z plastu světlík a rošt | kus | 4 |  | 0 |  | 0 |  | 0 | 21 | 0 | 0.0004 | 0 | 0 | 0 | 801-1 | RTS 17/ II | RTS 14/ II | 4 | 16 |  |  |  |  | POL1_
|  | osazení hmoždinek, nanesení těsnicího tmelu, vložení roštu, osazení světlíku a přišroubování, montáž zápachové uzávěrky, | [23 empty] | SPI
|  | Osazení hmoždinek, nanesení těsnicího tmelu, vložení roštu, osazení světlíku a přišroubování, montáž zápachové uzávěrky.Napojení světlíku na dranážní systém DN100. | [23 empty] | POP |  | Osazení hmoždinek, nanesení těsnicího tmelu, vložení roštu, osazení světlíku a přišroubování, montáž zápachové uzávěrky.Napojení světlíku na dranážní systém DN100.
46 | 342248112R00 | Příčky z tvárnic pálených Příčky z tvárnic pálených tloušťky 115 mm, z děrovaných příčkovek, P 10, na maltu MVC 5 | m2 | 726.1363 |  | 0 |  | 0 |  | 0 | 21 | 0 | 0.11666 | 84.71 | 0 | 0 | 801-1 | RTS 17/ II | RTS 14/ II | 0.522 | 379.04 |  |  |  |  | POL1_
|  | jednoduché nebo příčky zděné do svislé dřevěné, cihelné, betonové nebo ocelové konstrukce na jakoukoliv maltu vápenocementovou (MVC) nebo cementovou (MC), | [23 empty] | SPI |  | jednoduché nebo příčky zděné do svislé dřevěné, cihelné, betonové nebo ocelové konstrukce na jakoukoliv maltu vápenocementovou (MVC) nebo cementovou (MC),
|  | Položky obsahují náklady na očištění podkladu pro zdivo, navlhčení podkladu a tvárnic vodou, natažení a stočení šňůry, rozprostření malty pod ložnou plochu, kladení tvárnic na pero a drážku včetně maltování ložné spáry, krácení tvárnic, provážení svisle olovnicí, dotažení příček pod stropní konstrukci, odříznutí vytlačené malty ze spár. | [23 empty] | POP |  | Položky obsahují náklady na očištění podkladu pro zdivo, navlhčení podkladu a tvárnic vodou, natažení a stočení šňůry, rozprostření malty pod ložnou plochu, kladení tvárnic na pero a drážku včetně maltování ložné spáry, krácení tvárnic, provážení svisle olovnicí, dotažení příček pod stropní konstrukci, odříznutí vytlačené malty ze spár.
|  | V položkách nejsou započteny náklady zakotvení příček ke svislé navazující konstrukci. Pro kotvení se použijí položky souboru 342 94 - 811. . | [23 empty] | POP |  | V položkách nejsou započteny náklady zakotvení příček ke svislé navazující konstrukci. Pro kotvení se použijí položky souboru 342 94 - 811. .
|  | Ztratné cihel je kalkulováno ve výši 2 %. | [23 empty] | POP
|  | 1PP výška příček 2,75 : 2,75*(10,75+1,8+1,8+1,8+5,4+1,5+3,457+7,2+1,4+5,725+2,25+3) |  | 126.7255 | [21 empty] | VV | 0
|  | -(1*2*4)-(0,9*2*3) |  | -13.4 | [21 empty] | VV | 0
|  | 1NP výška příček 3,64 : 3,64*(4,45+4+4,25+5,4+4+5,4+4,35+5,4+9+3,525+3,525+2+0,9+3,25+2,25) |  | 224.588 | [21 empty] | VV | 0
|  | 1NP výška příček 3,61 : 3,61*(5,4+5,4+4,7+4+2,125+5,4+5,4+5,725+5,725+5,725+3,75+3,1+4+4+4+4,2+31,525+3,270+3,270+1+1,75+3,270+3,270+3,270) |  | 445.0227 | [21 empty] | VV | 0
|  | -(0,9*2*3)-(1*2*17)-(0,8*2*2)-(1,5*2*3)-(1,3*2*2) |  | -56.8 | [21 empty] | VV | 0
47 | 346244311R00 | Obezdívka van a WC modulů z pórobetonu tloušťky 50 mm | m2 | 15 |  | 0 |  | 0 |  | 0 | 21 | 0 | 0.04682 | 0.7 | 0 | 0 | 801-1 | RTS 17/ II | RTS 14/ II | 0.758 | 11.37 |  |  |  |  | POL1_
|  | obezdění ocelové sloupy : (0,5+0,5+0,5+0,5)*3*2,5 |  | 15 | [21 empty] | VV | 0
48 | 346244313R00 | Obezdívka van a WC modulů z pórobetonu tloušťky 100 mm | m2 | 36.0375 |  | 0 |  | 0 |  | 0 | 21 | 0 | 0.06981 | 2.52 | 0 | 0 | 801-1 | RTS 17/ II | RTS 14/ II | 0.777 | 28 |  |  |  |  | POL1_
|  | instalační přizdívky : | [23 empty] | VV | 0
|  | 1PP : 1,150*1,5 |  | 1.725 | [21 empty] | VV | 0
|  | 1NP : (2+1+1+0,9+1,4+1,25+1,5+2,125+1,5+1,6+1,1+0,9+0,9+0,9)*1,5 |  | 27.1125 | [21 empty] | VV | 0
|  | obezdívka vody : (0,25+0,25)*3,6*4 |  | 7.2 | [21 empty] | VV | 0
49 | 713131131R00 | Montáž tepelné izolace stěn Izolace tepelná stěn lepením | m2 | 83.27 |  | 0 |  | 0 |  | 0 | 21 | 0 | 0.003 | 0.25 | 0 | 0 | 800-713 | RTS 17/ II | RTS 14/ II | 0.212 | 17.65 |  |  |  |  | POL1_
|  | Očištění povrchu stěny od prachu, nařezání izolačních desek na požadovaný rozměr, nanesení lepicího tmelu, osazení desek. | [23 empty] | POP
|  | (14+1,7+2,89)*3 |  | 55.77 | [21 empty] | VV | 0
|  | (3*2/2) |  | 3 | [21 empty] | VV | 0
|  | 14*1,75 |  | 24.5 | [21 empty] | VV | 0
50 | 342 01 | Nerez kotva - plech pro ukotvení příček ke stáv.zdem vč hmoždinek - dodávka, montáž při zdění | kus | 220 |  | 0 |  | 0 |  | 0 | 21 | 0 | 0 | 0 | 0 | 0 |  | Vlastní | Indiv | 0 | 0 |  |  |  |  | POL1_
|  | kotvení příček ke stáv.zdem plech : 55*4 |  | 220 | [21 empty] | VV | 0
|  | odečtení neuznatelných položek : | [23 empty] | VV | 0
51 | 28375999R | Deska izolační EPS Perimetr 1250x600x140 mm | m2 | 90 |  | 0 |  | 0 |  | 0 | 21 | 0 | 0.0042 | 0.38 | 0 | 0 | SPCM | RTS 17/ II | RTS 14/ II | 0 | 0 |  |  |  |  | POL3_
52 | 317 001 | HEB 200 | t | 0.62381 |  | 0 |  | 0 |  | 0 | 21 | 0 | 0 | 0 | 0 | 0 |  | Vlastní | Indiv | 0 | 0 |  |  |  |  | POL3_
|  | HEB 200 dl.5 a 4,5m : (5+4,5)*0,0608 |  | 0.5776 | [21 empty] | VV | 0
|  | ztratné : 0,5776*0,08 |  | 0.04621 | [21 empty] | VV | 0
53 | 317 002 | TRUBKA 152/10 | t | 0.2625 |  | 0 |  | 0 |  | 0 | 21 | 0 | 0 | 0 | 0 | 0 |  | Vlastní | Indiv | 0 | 0 |  |  |  |  | POL3_
|  | TR 152/10 dl.2,5m x3 : 2,5*3*0,035 |  | 0.2625 | [21 empty] | VV | 0
54 | 317 003 | Ocelová plotna 250*250mm vč 4 ks otvor v rozích D12,5mm | kus | 6 |  | 0 |  | 0 |  | 0 | 21 | 0 | 0 | 0 | 0 | 0 |  | Vlastní | Indiv | 0 | 0 |  |  |  |  | POL3_
|  | ocelové plotny 250*250/10 6x : 6 |  | 6 | [21 empty] | VV | 0
55 | 317 004 | Oddilatování přístavby od stávajícího zdiva polystyrénem tl.1cm | m2 | 3.25 |  | 0 |  | 0 |  | 0 | 21 | 0 | 0 | 0 | 0 | 0 |  | Vlastní | Indiv | 0 | 0 |  |  |  |  | POL3_
|  | 6,5*2*0,25 |  | 3.25 | [21 empty] | VV | 0
56 | 553508879 | Sklepní světlík např ACO Allround pochozí, 1250 x 1000 x 400 mm, tahokov | kus | 4 |  | 0 |  | 0 |  | 0 | 21 | 0 | 0.01 | 0.04 | 0 | 0 |  | Vlastní | Indiv | 0 | 0 |  |  |  |  | POL3_
|  | 1PP : 4 |  | 4 | [21 empty] | VV | 0
Díl: | 4 | Vodorovné konstrukce |  |  |  | 0 |  | 0 |  | 0 |  | 0 |  | 12.23 |  | 0 |  |  |  |  | 23.93 |  |  |  |  | DIL
57 | 411321414R00 | Beton stropů železový beton stropů deskových, desek plochých střech, desek balkónových, desek hřibových stropů včetně hlavic hřibových sloupů, železový (bez výztuže) z betonu C 25/30 | m3 | 1.1325 |  | 0 |  | 0 |  | 0 | 21 | 0 | 2.5251 | 2.86 | 0 | 0 | 801-1 | RTS 17/ II | RTS 14/ II | 0.987 | 1.12 |  |  |  |  | POL1_
|  | V položce nejsou zakalkulovány náklady na pomocné lešení o výšce podlahy do 1900 mm a pro zatížení do 1,5 kPa. | [23 empty] | POP
|  | Bednění se oceňuje položkami souboru 41135 Bednění stropů. | [23 empty] | POP
|  | Výztuž se oceňuje položkami souboru 41136 Výztuž stropů. | [23 empty] | POP
|  | po vybouraném schodišti dobet stropu tl.200mm : ((1,2*1,75)+(1,9*1,875))*0,2 |  | 1.1325 | [21 empty] | VV | 0
58 | 411351101RT4 | Bednění stropů deskových, balkonových nebo plošných konzol plné, rovné, popř. s náběhy systémové, včetně podepření, tloušťka stropu 240 mm, - zřízení | m2 | 5.6625 |  | 0 |  | 0 |  | 0 | 21 | 0 | 0.04695 | 0.27 | 0 | 0 | 801-1 | RTS 17/ II | RTS 14/ II | 0.65 | 3.68 |  |  |  |  | POL1_
|  | bez podpěrné konstrukce, s pomocným lešením | [23 empty] | SPI
|  | po vybouraném schodišti dobet stropu tl.200mm : (1,2*1,75)+(1,9*1,875) |  | 5.6625 | [21 empty] | VV | 0
59 | 411351102R00 | Bednění stropů deskových, balkonových nebo plošných konzol plné, rovné, popř. s náběhy , - odstranění | m2 | 5.6625 |  | 0 |  | 0 |  | 0 | 21 | 0 | 0 | 0 | 0 | 0 | 801-1 | RTS 17/ II | RTS 14/ II | 0.173 | 0.98 |  |  |  |  | POL1_
|  | bez podpěrné konstrukce, s pomocným lešením | [23 empty] | SPI
60 | 411361821R00 | Výztuž stropů z betonářské oceli 10505 | t | 0.0906 |  | 0 |  | 0 |  | 0 | 21 | 0 | 1.0214 | 0.09 | 0 | 0 | 801-1 | RTS 17/ II | RTS 14/ II | 26.616 | 2.41 |  |  |  |  | POL1_
|  | prostě uložených, vetknutých i spojitých, deskových, trámových (žebrových, kazetových), s keramickými a jinými vložkami, konzolových nebo balkónových, hřibových včetně hlavic hřibových sloupů, plochých střech a pro zavěšení železobetonových podhledů, | [23 empty] | SPI |  | prostě uložených, vetknutých i spojitých, deskových, trámových (žebrových, kazetových), s keramickými a jinými vložkami, konzolových nebo balkónových, hřibových včetně hlavic hřibových sloupů, plochých střech a pro zavěšení železobetonových podhledů,
|  | Položka je určena pro stropy prostě uložené, vetknuté i spojité, deskové, trámové (žebrové, kazetové), s keramickými a jinými vložkami, konzolové nebo balkonové, hřibové včetně hlavic hřibových sloupů, pro ploché střechy a pro zavěšení železobetonových podhledů. | [23 empty] | POP |  | Položka je určena pro stropy prostě uložené, vetknuté i spojité, deskové, trámové (žebrové, kazetové), s keramickými a jinými vložkami, konzolové nebo balkonové, hřibové včetně hlavic hřibových sloupů, pro ploché střechy a pro zavěšení železobetonových podhledů.
|  | 5,6625*0,2*0,08 |  | 0.0906 | [21 empty] | VV | 0
61 | 411361921RT8 | Výztuž stropů ze svařovaných sítí průměr drátu 8 mm, velikost oka 100 / 100 mm | t | 0.26841 |  | 0 |  | 0 |  | 0 | 21 | 0 | 1.0544 | 0.28 | 0 | 0 | 801-1 | RTS 17/ II | RTS 14/ II | 15.211 | 4.08 |  |  |  |  | POL1_
|  | prostě uložených, vetknutých i spojitých, deskových, trámových (žebrových, kazetových), s keramickými a jinými vložkami, konzolových nebo balkónových, hřibových včetně hlavic hřibových sloupů, plochých střech a pro zavěšení železobetonových podhledů, | [23 empty] | SPI |  | prostě uložených, vetknutých i spojitých, deskových, trámových (žebrových, kazetových), s keramickými a jinými vložkami, konzolových nebo balkónových, hřibových včetně hlavic hřibových sloupů, plochých střech a pro zavěšení železobetonových podhledů,
|  | Položka je určena pro stropy prostě uložené, vetknuté i spojité, deskové, trámové (žebrové, kazetové), s keramickými a jinými vložkami, konzolové nebo balkonové, hřibové včetně hlavic hřibových sloupů, pro ploché střechy a pro zavěšení železobetonových podhledů. | [23 empty] | POP |  | Položka je určena pro stropy prostě uložené, vetknuté i spojité, deskové, trámové (žebrové, kazetové), s keramickými a jinými vložkami, konzolové nebo balkonové, hřibové včetně hlavic hřibových sloupů, pro ploché střechy a pro zavěšení železobetonových podhledů.
|  | 5,6625*2*0,0079 |  | 0.08947 | [21 empty] | VV | 0
|  | 0,8947*0,2 |  | 0.17894 | [21 empty] | VV | 0
62 | 417321414R00 | Železobeton ztužujících pásů a věnců z betonu C 25/30 | m3 | 1.39 |  | 0 |  | 0 |  | 0 | 21 | 0 | 2.5251 | 3.51 | 0 | 0 | 801-1 | RTS 17/ II | RTS 14/ II | 1.448 | 2.01 |  |  |  |  | POL1_
|  | Položka obsahuje náklady na dodávku a uložení betonu do připravené konstrukce. Bednění a výztuž se oceňuje samostatně. | [23 empty] | POP
|  | přístavba : (5,9+2,61+2,61)*2*0,25*0,25 |  | 1.39 | [21 empty] | VV | 0
63 | 417351111R00 | Bednění ztužujících věnců, obě strany - zřízení | m | 5.56 |  | 0 |  | 0 |  | 0 | 21 | 0 | 0.05993 | 0.33 | 0 | 0 |  | RTS 17/ II | RTS 14/ II | 1 | 5.56 |  |  |  |  | POL1_
|  | přístavba : (5,9+2,61+2,61)*2*0,25 |  | 5.56 | [21 empty] | VV | 0
64 | 417351113R00 | Bednění ztužujících věnců, obě strany - odstranění | m | 5.56 |  | 0 |  | 0 |  | 0 | 21 | 0 | 0 | 0 | 0 | 0 |  | RTS 17/ II | RTS 14/ II | 0.29 | 1.61 |  |  |  |  | POL1_
65 | 417361821R00 | Výztuž ztužujících pásů a věnců z betonářské oceli 10505 | t | 0.08958 |  | 0 |  | 0 |  | 0 | 21 | 0 | 1.0167 | 0.09 | 0 | 0 | 801-1 | RTS 17/ II | RTS 14/ II | 27.673 | 2.48 |  |  |  |  | POL1_
|  | V10 žebro 4x : (5,9+2,61+2,61)*2*4*0,00061 |  | 0.05427 | [21 empty] | VV | 0
|  | ztratné : 0,05427*0,2 |  | 0.01085 | [21 empty] | VV | 0
|  | V6 žebro třmínky : (((5,9+2,61+2,61)*2)/0,2)*1*0,00022 |  | 0.02446 | [21 empty] | VV | 0
66 | 40001 | Strop spirol tl.200 vč zálivky spár betonem C25/30 dodávka a montáž | m2 | 6.875 |  | 0 |  | 0 |  | 0 | 21 | 0 | 0.4 | 2.75 | 0 | 0 |  | Vlastní | Indiv | 0 | 0 |  |  |  |  | POL1_
|  | strop je plocha 2,5*2,75 : 2,5*2,75 |  | 6.875 | [21 empty] | VV | 0
|  | z jedné strany spirol vetknout do obvodové zdi hl.15cm na bet. lože : | [23 empty] | VV | 0
67 | 40002 | Prefa ŽB schodiště rovné 9x168,3/270 dodávka + montáž | kus | 2 |  | 0 |  | 0 |  | 0 | 21 | 0 | 0.4 | 0.8 | 0 | 0 |  | Vlastní | Indiv | 0 | 0 |  |  |  |  | POL1_
|  | 2 |  | 2 | [21 empty] | VV | 0
|  | pozn: mozno provést na stavbě jako monolit,doložit stat.výpočtem : | [23 empty] | VV | 0
68 | 40003 | Prefa ŽB podesta pro schod.ramena vel.1,2*2,5 vetknutá do zdi - dodávka + montáž | kus | 1 |  | 0 |  | 0 |  | 0 | 21 | 0 | 1.25 | 1.25 | 0 | 0 |  | Vlastní | Indiv | 0 | 0 |  |  |  |  | POL1_
|  | 1 |  | 1 | [21 empty] | VV | 0
|  | možno provést na stavbě jako monolit, doložit statickým výpočtem : | [23 empty] | VV | 0
Díl: | 61 | Upravy povrchů vnitřní |  |  |  | 0 |  | 0 |  | 0 |  | 0 |  | 64.27 |  | 0 |  |  |  |  | 1172.95 |  |  |  |  | DIL
69 | 611471411R00 | Tenkovrstvá úprava stropů aktivovaným štukem tloušťky 2÷3 mm, maltou vápenocementovou | m2 | 16.16 |  | 0 |  | 0 |  | 0 | 21 | 0 | 0.00768 | 0.12 | 0 | 0 | 801-1 | RTS 17/ II | RTS 14/ II | 0.381 | 6.16 |  |  |  |  | POL1_
|  | vodorovných, šikmých, žebrových a klenutých a schodišťových konstrukcí, s nejnutnějším obroušením podkladu (pemzou apod.) a oprášením, s pomocným lešením o výšce podlahy do 1900 mm a pro zatížení do 1,5 kPa, | [23 empty] | SPI |  | vodorovných, šikmých, žebrových a klenutých a schodišťových konstrukcí, s nejnutnějším obroušením podkladu (pemzou apod.) a oprášením, s pomocným lešením o výšce podlahy do 1900 mm a pro zatížení do 1,5 kPa,
|  | nanášením a vyhlazením plstí | [23 empty] | POP
|  | přístavba : 5,9*2,5 |  | 14.75 | [21 empty] | VV | 0
|  | 2,25*0,3*2 |  | 1.35 | [21 empty] | VV | 0
|  | 0,2*0,3 |  | 0.06 | [21 empty] | VV | 0
70 | 612425931R00 | Omítka vápenná vnitřního ostění omítkou štukovou | m2 | 72.564 |  | 0 |  | 0 |  | 0 | 21 | 0 | 0.05729 | 4.16 | 0 | 0 | 801-4 | RTS 17/ II | RTS 14/ II | 1.1772 | 85.42 |  |  |  |  | POL1_
|  | okenního nebo dveřního, z pomocného pracovního lešení o výšce podlahy do 1900 mm a pro zatížení do 1,5 kPa, | [23 empty] | SPI
|  | ostění u oken a dveří : (1,3+1,8+1,8)*0,3*35 |  | 51.45 | [21 empty] | VV | 0
|  | (0,9+0,84+0,84)*0,3*6 |  | 4.644 | [21 empty] | VV | 0
|  | (1,05+2,8+2,8)*0,3*2 |  | 3.99 | [21 empty] | VV | 0
|  | (1,4+2,8+2,8)*0,3*4 |  | 8.4 | [21 empty] | VV | 0
|  | (2+1,8+1,8)*0,2*1 |  | 1.12 | [21 empty] | VV | 0
|  | (1,55+2,2+2,2)*0,2*1 |  | 1.19 | [21 empty] | VV | 0
|  | (1,4+2+2)*0,3*2 |  | 3.24 | [21 empty] | VV | 0
|  | odečtení neuznatelných nákladů : | [23 empty] | VV | 0
|  | m1-07 : -((1,3+1,8+1,8)*0,3*1) |  | -1.47 | [21 empty] | VV | 0
71 | 612433212R00 | Omítka vnitřní sanační pro střední zasolení, dvouvrstvá, tloušťky 25 mm, | m2 | 132.3688 |  | 0 |  | 0 |  | 0 | 21 | 0 | 0.053 | 7.02 | 0 | 0 | 801-4 | RTS 17/ II | RTS 14/ II | 0.73244 | 96.95 |  |  |  |  | POL1_
|  | kompletní sanační systém vč špricu : | [23 empty] | VV | 0
|  | 1PP : 2,65*(11,2+11,2+13,45+13,45+2+2) |  | 141.245 | [21 empty] | VV | 0
|  | -(1,15*0,85*8)-(0,52*0,85*2) |  | -8.704 | [21 empty] | VV | 0
|  | špalety : (1,15+0,85+0,85)*0,3*8 |  | 6.84 | [21 empty] | VV | 0
|  | (0,52+0,85+0,85)*0,3*2 |  | 1.332 | [21 empty] | VV | 0
|  | sloupy : (0,5+0,5+0,5+0,5)*2*2,65 |  | 10.6 | [21 empty] | VV | 0
|  | odečtení neuznatelných nákladů : | [23 empty] | VV | 0
|  | m03 : -((2,65*7,195)-(1,15*0,85*1)) |  | -18.0892 | [21 empty] | VV | 0
|  | špalety : -((1,15+0,85+0,85)*0,3*1) |  | -0.855 | [21 empty] | VV | 0
72 | 612475121RT3 | Omítky vnitřní stěn ze suché směsi s postřikem, vápenocementové, tloušťka vrstvy 15 mm | m2 | 1914.7703 |  | 0 |  | 0 |  | 0 | 21 | 0 | 0.02715 | 51.99 | 0 | 0 | 801-1 | RTS 17/ II | RTS 14/ II | 0.38 | 727.61 |  |  |  |  | POL1_
|  | v podlaží i ve schodišti | [23 empty] | SPI
|  | 1NP : 3,5*(11,2+11,2+2+27,9+40,25+2+2+2+1,7+1,7+0,5+0,5+2+2+2+2) |  | 388.325 | [21 empty] | VV | 0
|  | 3,5*(14+11,3+13+1+1+0,5+0,5+0,7+0,7+2+2) |  | 163.45 | [21 empty] | VV | 0
|  | -(1,3*1,8*35)-(0,9*0,84*6)-(1,05*2,8*2)-(1,4*2,1*6)-(2*1,8*1) |  | -113.556 | [21 empty] | VV | 0
|  | přístavba : (2,36+2,36+5,9+5,9)*6 |  | 99.12 | [21 empty] | VV | 0
|  | 1PP příčky : (2,75*(10,75+1,8+1,8+1,8+5,4+1,5+3,457+7,2+1,4+5,725+2,25+3))*2 |  | 253.451 | [21 empty] | VV | 0
|  | (-(1*2*4)-(0,9*2*3))*2 |  | -26.8 | [21 empty] | VV | 0
|  | 1NP příčky : (3,64*(4,45+4+4,25+5,4+4+5,4+4,35+5,4+9+3,525+3,525+2+0,9+3,25+2,25))*2 |  | 449.176 | [21 empty] | VV | 0
|  | 1NP příčky : (3,61*(5,4+5,4+4,7+4+2,125+5,4+5,4+5,725+5,725+5,725+3,75+3,1+4+4+4+4,2+31,525+3,270+3,270+1+1,75+3,270+3,270+3,270))*2 |  | 890.0455 | [21 empty] | VV | 0
|  | (-(0,9*2*3)-(1*2*17)-(0,8*2*2)-(1,5*2*3)-(1,3*2*2))*2 |  | -113.6 | [21 empty] | VV | 0
|  | odečtení neuznatelných nákladů : | [23 empty] | VV | 0
|  | m03 : -(((1,8+7,195)*2,75)-0,9*2) |  | -22.9363 | [21 empty] | VV | 0
|  | m1-07 : -(((3,27+3,27+4,765+4,765)*3,5)-1*2-1,3*1,8) |  | -51.905 | [21 empty] | VV | 0
73 | 613473114 | Příplatek za zabudované rohovníky | m2 | 2140.1175 |  | 0 |  | 0 |  | 0 | 21 | 0 | 0.00046 | 0.98 | 0 | 0 |  | Vlastní | Indiv | 0.12 | 256.81 |  |  |  |  | POL1_
|  | příplatek za M2 omítky : 1989,6115+151,313+74,034 |  | 2214.9585 | [21 empty] | VV | 0
|  | odečtení neuznatelných nákladů : | [23 empty] | VV | 0
|  | 1PP : -22,936 |  | -22.936 | [21 empty] | VV | 0
|  | 1NP : -51,905 |  | -51.905 | [21 empty] | VV | 0
Díl: | 62 | Úpravy povrchů vnější |  |  |  | 0 |  | 0 |  | 0 |  | 0 |  | 19.52 |  | 0 |  |  |  |  | 1113 |  |  |  |  | DIL
74 | 620991121R00 | Zakrývání výplní vnějších otvorů z postaveného lešení | m2 | 129.4124 |  | 0 |  | 0 |  | 0 | 21 | 0 | 4e-05 | 0.01 | 0 | 0 | 801-1 | RTS 17/ II | RTS 14/ II | 0.078 | 10.09 |  |  |  |  | POL1_
|  | s rámy a zárubněmi, zábradlí, předmětů oplechování apod., které se zřizují ještě před úpravami povrchu, před jejich znečištěním při úpravách povrchu nástřikem plastických (lepivých) maltovin | [23 empty] | SPI |  | s rámy a zárubněmi, zábradlí, předmětů oplechování apod., které se zřizují ještě před úpravami povrchu, před jejich znečištěním při úpravách povrchu nástřikem plastických (lepivých) maltovin
|  | 1,3*1,8*35 |  | 81.9 | [21 empty] | VV | 0
|  | 0,9*0,84*6 |  | 4.536 | [21 empty] | VV | 0
|  | 1,05*2,8*2 |  | 5.88 | [21 empty] | VV | 0
|  | 1,4*2,8*4 |  | 15.68 | [21 empty] | VV | 0
|  | 2*1,8*1 |  | 3.6 | [21 empty] | VV | 0
|  | 1,55*2,2*1 |  | 3.41 | [21 empty] | VV | 0
|  | 1,4*2*2 |  | 5.6 | [21 empty] | VV | 0
|  | 1,15*0,86*8 |  | 7.912 | [21 empty] | VV | 0
|  | 0,52*0,86*2 |  | 0.8944 | [21 empty] | VV | 0
75 | 622319524RU1 | Zateplení soklu extrudovaným polystyrénem, tloušťky 140 mm, kontaktní nátěr a mozaiková omítka | m2 | 137.795 |  | 0 |  | 0 |  | 0 | 21 | 0 | 0.01888 | 2.6 | 0 | 0 | 801-1 | RTS 17/ II | RTS 14/ II | 1.2558 | 173.04 |  |  |  |  | POL1_
|  | nanesení lepicího tmelu na izolační desky, nalepení desek, zajištění talířovými hmoždinkami (6 ks/m2), přebroušení desek, natažení stěrky, vtlačení výztužné tkaniny (1,15 m2/m2), přehlazení stěrky. Další vrstvy podle popisu položky. | [23 empty] | SPI |  | nanesení lepicího tmelu na izolační desky, nalepení desek, zajištění talířovými hmoždinkami (6 ks/m2), přebroušení desek, natažení stěrky, vtlačení výztužné tkaniny (1,15 m2/m2), přehlazení stěrky. Další vrstvy podle popisu položky.
|  | K ochraně hran na rozích budovy je do plochy zahrnuto 0,14 m rohových lišt na m2. | [23 empty] | SPI
|  | kompletní zateplovací systém vč.veškerých lišt k systému : 29,5*0,6 |  | 17.7 | [21 empty] | VV | 0
|  | (6,6*3)-(1,4*2,1) |  | 16.86 | [21 empty] | VV | 0
|  | (4*3)-(1,15*0,86) |  | 11.011 | [21 empty] | VV | 0
|  | 1,2*1,5 |  | 1.8 | [21 empty] | VV | 0
|  | 2,8*3 |  | 8.4 | [21 empty] | VV | 0
|  | (14*2)-(1,15*0,86*4) |  | 24.044 | [21 empty] | VV | 0
|  | 12,5*0,6 |  | 7.5 | [21 empty] | VV | 0
|  | 2,8*0,6 |  | 1.68 | [21 empty] | VV | 0
|  | 14*0,6 |  | 8.4 | [21 empty] | VV | 0
|  | 12*0,6 |  | 7.2 | [21 empty] | VV | 0
|  | 41,5*0,8 |  | 33.2 | [21 empty] | VV | 0
76 | 622319734RT1 | Zateplení fasády , minerálními deskami s kolmým vláknem, tloušťky 140 mm, kontaktní nátěr a silikonová omítka, 3,3 kg/m2 | m2 | 566.469 |  | 0 |  | 0 |  | 0 | 21 | 0 | 0.02812 | 15.93 | 0 | 0 | 801-1 | RTS 17/ II | RTS 14/ II | 1.2758 | 722.7 |  |  |  |  | POL1_
|  | nanesení lepicího tmelu na izolační desky, nalepení desek, zajištění talířovými hmoždinkami (6 ks/m2), přebroušení desek, natažení stěrky, vtlačení výztužné tkaniny (1,15 m2/m2), přehlazení stěrky. Další vrstvy podle popisu položky. | [23 empty] | SPI |  | nanesení lepicího tmelu na izolační desky, nalepení desek, zajištění talířovými hmoždinkami (6 ks/m2), přebroušení desek, natažení stěrky, vtlačení výztužné tkaniny (1,15 m2/m2), přehlazení stěrky. Další vrstvy podle popisu položky.
|  | K ochraně hran na rozích budovy je zahrnuto 0,14 m rohových lišt na m2. | [23 empty] | SPI
|  | kompletní zateplovací systém vč všech lišt k systému : (41,5+12,1+14+2,8+29,5+6,7+4+1,1+3+14+12,4)*4,75 |  | 670.225 | [21 empty] | VV | 0
|  | zateplení vč římsy : | [23 empty] | VV | 0
|  | odečet oken : (-1,3*1,8*35)-(0,9*0,84*6)-(1,05*2,8*2)-(1,4*2,8*2)-(2*1,8*1) |  | -103.756 | [21 empty] | VV | 0
|  | kolem oken boudou vytvořeny šambrány v tl.100mm, fasáda bude v kombinaci dvou barev- žlutá a fialová : | [23 empty] | VV | 0
77 | 622319453RT1 | Zateplení ostění prodyšným polystyrénem s reflexní úpravou, tloušťky 30 mm, kontaktní nátěr a silikonová omítka | m2 | 71.389 |  | 0 |  | 0 |  | 0 | 21 | 0 | 0.0137 | 0.98 | 0 | 0 | 801-1 | RTS 17/ II | RTS 14/ II | 2.902 | 207.17 |  |  |  |  | POL1_
|  | nanesení lepicího tmelu na izolační desky, nalepení desek, přebroušení desek z polystyrénu, natažení stěrky, vtlačení výztužné tkaniny, přehlazení stěrky. Další vrstvy podle popisu položky. | [23 empty] | SPI |  | nanesení lepicího tmelu na izolační desky, nalepení desek, přebroušení desek z polystyrénu, natažení stěrky, vtlačení výztužné tkaniny, přehlazení stěrky. Další vrstvy podle popisu položky.
|  | V položkách je obsaženo 3,33 m rohových lišt, 1,67 m lišt s okapničkou, 5 m napojovacích lišt na m2 a 1,68 m2 výztužné tkaniny. | [23 empty] | SPI
|  | špalety vč apu lišt a rohových lišt : (1,3+1,8+1,8)*0,3*35 |  | 51.45 | [21 empty] | VV | 0
|  | (0,9+0,84+0,84)*0,3*6 |  | 4.644 | [21 empty] | VV | 0
|  | (1,05+2,8+2,8)*0,3*2 |  | 3.99 | [21 empty] | VV | 0
|  | (1,4+2,8+2,8)*0,3*2 |  | 4.2 | [21 empty] | VV | 0
|  | (2+1,8+1,8)*0,2*1 |  | 1.12 | [21 empty] | VV | 0
|  | (1,4+2,1+2,1)*0,3*1 |  | 1.68 | [21 empty] | VV | 0
|  | (1,15+0,86+0,86)*0,3*5 |  | 4.305 | [21 empty] | VV | 0
78 | 620 98 | Obrázek srdce a nápisu mateřídouška na fasádě barevně vel cca 2,5x2,5m | kus | 2 |  | 0 |  | 0 |  | 0 | 21 | 0 | 0 | 0 | 0 | 0 |  | Vlastní | Indiv | 0 | 0 |  |  |  |  | POL1_
79 | 620 99 | Obrázek srdce a nápisu mateřídouška na fasádě barevně vel cca 1,5*1,5m | kus | 3 |  | 0 |  | 0 |  | 0 | 21 | 0 | 0 | 0 | 0 | 0 |  | Vlastní | Indiv | 0 | 0 |  |  |  |  | POL1_
Díl: | 63 | Podlahy a podlahové konstrukce |  |  |  | 0 |  | 0 |  | 0 |  | 0 |  | 124.18 |  | 0 |  |  |  |  | 474.52 |  |  |  |  | DIL
80 | 631312621R00 | Mazanina z betonu prostého tl. přes 50 do 80 mm z betonu C 20/25 | m3 | 45.2508 |  | 0 |  | 0 |  | 0 | 21 | 0 | 2.525 | 114.26 | 0 | 0 | 801-1 | RTS 17/ II | RTS 14/ II | 3.213 | 145.39 |  |  |  |  | POL1_
|  | (z kameniva) hlazená dřevěným hladítkem | [23 empty] | SPI
|  | Včetně vytvoření dilatačních spár, bez zaplnění.Položka je určena pro mazaninu hlazenou dřevěným hladítkem a to pro mazaninu krycí, popř. podkladní nebo vyrovnávací nebo plovoucí, pod potěry, vlýsky do asfaltu, pod podlahy. | [23 empty] | POP |  | Včetně vytvoření dilatačních spár, bez zaplnění.Položka je určena pro mazaninu hlazenou dřevěným hladítkem a to pro mazaninu krycí, popř. podkladní nebo vyrovnávací nebo plovoucí, pod potěry, vlýsky do asfaltu, pod podlahy.
|  | Mazaniny tlouštěk do 5 cm se oceňují položkami souboru 63245-1031 až 1034 Vyrovnávací potěr. | [23 empty] | POP
|  | Položka je určena i pro betonový okapový chodníček budovy. Jeho podloží se oceňuje samostatně. | [23 empty] | POP
|  | 1PP : (6,37+14,38+12,95+6,22+24,8+30,3+51,72+3,82+2,07)*0,06 |  | 9.1578 | [21 empty] | VV | 0
|  | 1NP podsklepená část : (4,6+6,12+1,75+1,8+13,05+24,64+26,06+23,85+25,23+17,53+6,33)*0,06 |  | 9.0576 | [21 empty] | VV | 0
|  | 1NP nepodsklepená část : (63,05+98,43+16,21+27,11+18,72+23,9+14,19+15,59+44,77+24,75+24,75+38,96+15,46+13,4+12,73+27,11)*0,06 |  | 28.7478 | [21 empty] | VV | 0
|  | odečtení neuznatelných nákladů : | [23 empty] | VV | 0
|  | m1-07 : -(15,59*0,06) |  | -0.9354 | [21 empty] | VV | 0
|  | m03 : -(12,95*0,06) |  | -0.777 | [21 empty] | VV | 0
81 | 631311131R00 | Doplnění mazanin betonem prostým o ploše jednotlivě do 1 m2 tloušťky přes 80 mm | m3 | 1 |  | 0 |  | 0 |  | 0 | 21 | 0 | 2.5 | 2.5 | 0 | 0 | 801-4 | RTS 17/ II | RTS 14/ II | 4.4 | 4.4 |  |  |  |  | POL1_
|  | prostým betonem (s dodáním hmot) bez potěru, | [23 empty] | SPI
|  | drobné dobetonávky po průrazech : 1 |  | 1 | [21 empty] | VV | 0
82 | 631319151R00 | Příplatek za přehlazení povrchu tloušťka mazaniny do 80 mm | m3 | 45.2508 |  | 0 |  | 0 |  | 0 | 21 | 0 | 0 | 0 | 0 | 0 | 801-1 | RTS 17/ II | RTS 14/ II | 2.7 | 122.18 |  |  |  |  | POL1_
|  | betonové mazaniny min. B 10 ocelovým hladítkem | [23 empty] | SPI
|  | Položka je určena pro přehlazení povrchu betonové mazaniny min. C 8/10 ocelovým hladítkem. | [23 empty] | POP
|  | 1PP : (6,37+14,38+12,95+6,22+24,8+30,3+51,72+3,82+2,07)*0,06 |  | 9.1578 | [21 empty] | VV | 0
|  | 1NP podsklepená část : (4,6+6,12+1,75+1,8+13,05+24,64+26,06+23,85+25,23+17,53+6,33)*0,06 |  | 9.0576 | [21 empty] | VV | 0
|  | 1NP nepodsklepená část : (63,05+98,43+16,21+27,11+18,72+23,9+14,19+15,59+44,77+24,75+24,75+38,96+15,46+13,4+12,73+27,11)*0,06 |  | 28.7478 | [21 empty] | VV | 0
|  | odečtení neuznatelných nákladů : | [23 empty] | VV | 0
|  | m1-07 : -(15,59*0,06) |  | -0.9354 | [21 empty] | VV | 0
|  | m03 : -(12,95*0,06) |  | -0.777 | [21 empty] | VV | 0
83 | 631361921RT2 | Výztuž mazanin z betonů a z lehkých betonů ze svařovaných sítí průměr drátu 5 mm, velikost oka 100/100 mm | t | 2.7151 |  | 0 |  | 0 |  | 0 | 21 | 0 | 1.0662 | 2.89 | 0 | 0 | 801-1 | RTS 17/ II | RTS 14/ II | 15.231 | 41.35 |  |  |  |  | POL1_
|  | 1PP : (6,37+14,38+12,95+6,22+24,8+30,3+51,72+3,82+2,07)*0,003 |  | 0.45789 | [21 empty] | VV | 0
|  | 1NP podsklepená část : (4,6+6,12+1,75+1,8+13,05+24,64+26,06+23,85+25,23+17,53+6,33)*0,003 |  | 0.45288 | [21 empty] | VV | 0
|  | 1NP nepodsklepená část : (63,05+98,43+16,21+27,11+18,72+23,9+14,19+15,59+44,77+24,75+24,75+38,96+15,46+13,4+12,73+27,11)*0,003 |  | 1.4374 | [21 empty] | VV | 0
|  | překrytí a ztratné : 2,34816*0,2 |  | 0.46963 | [21 empty] | VV | 0
|  | odečtení neuznatelných nákladů : | [23 empty] | VV | 0
|  | m1-07 : -(15,59*0,003) |  | -0.04677 | [21 empty] | VV | 0
|  | m03 : -(12,95*0,003) |  | -0.03885 | [21 empty] | VV | 0
|  | překrytí a ztratné k neuznatelným nákladům : -((0,04677+0,03885)*0,2) |  | -0.01712 | [21 empty] | VV | 0
84 | 632419104RT2 | Potěr ze suchých směsí cementová samonivelační podlahová stěrka, tloušťky 4 mm, ruční zpracování | m2 | 634.66 |  | 0 |  | 0 |  | 0 | 21 | 0 | 0.00714 | 4.53 | 0 | 0 | 801-1 | RTS 17/ II | RTS 14/ II | 0.254 | 161.2 |  |  |  |  | POL1_
|  | s rozprostřením a uhlazením | [23 empty] | SPI
|  | Speciální cementová samonivelační podlahová stěrka pro tloušťky 1-15 mm. Pouze pro vnitřní použití, vhodná pro podlahová vytápění, pro jemné vyrovnání nerovných podlah. | [23 empty] | POP |  | Speciální cementová samonivelační podlahová stěrka pro tloušťky 1-15 mm. Pouze pro vnitřní použití, vhodná pro podlahová vytápění, pro jemné vyrovnání nerovných podlah.
|  | nivelační stěrka pod lino a koberec : 349,37+300,88 |  | 650.25 | [21 empty] | VV | 0
|  | odečtení neuznatelných nákladů : | [23 empty] | VV | 0
|  | m1-07 : -15,59 |  | -15.59 | [21 empty] | VV | 0
|  | m03 : 0 | [23 empty] | VV | 0
Díl: | 64 | Výplně otvorů |  |  |  | 0 |  | 0 |  | 0 |  | 0 |  | 0.15 |  | 0 |  |  |  |  | 144.83 |  |  |  |  | DIL
85 | 764411360R00 | Oplechování parapetů z hliníkového plechu výroba a montáž z hliníkového eloxovaného plechu, tloušťky 1,6 až 2,6 mm, rš 360 mm | m | 60.69 |  | 0 |  | 0 |  | 0 | 21 | 0 | 0.00237 | 0.14 | 0 | 0 | 800-764 | RTS 16/ II | RTS 14/ II | 0.2936 | 17.82 |  |  |  |  | POL1_
|  | včetně rohů | [23 empty] | SPI
|  | Dodávka a montáž oplechování parapetu s povrchovou úpravou upravenou eloxováním včetně plastových krytek. Parapet je připevněn k oknu šrouby a k podkladu lepidlem. | [23 empty] | POP |  | Dodávka a montáž oplechování parapetu s povrchovou úpravou upravenou eloxováním včetně plastových krytek. Parapet je připevněn k oknu šrouby a k podkladu lepidlem.
|  | vnější parapety tažený hliník barva šedá přírodní : 1,3*32 |  | 41.6 | [21 empty] | VV | 0
|  | 0,9*6 |  | 5.4 | [21 empty] | VV | 0
|  | 2*1 |  | 2 | [21 empty] | VV | 0
|  | 1,15*8 |  | 9.2 | [21 empty] | VV | 0
|  | 0,52*2 |  | 1.04 | [21 empty] | VV | 0
|  | 1,3*3 |  | 3.9 | [21 empty] | VV | 0
|  | odečtení neuznatelných položek : | [23 empty] | VV | 0
|  | m1-07 : -(1,3*1) |  | -1.3 | [21 empty] | VV | 0
|  | m03 : -(1,15*1) |  | -1.15 | [21 empty] | VV | 0
86 | 766670011R00 | Montáž obložkové zárubně a dveřního křídla jednokřídlového | kus | 26 |  | 0 |  | 0 |  | 0 | 21 | 0 | 0.0004 | 0.01 | 0 | 0 | 800-766 | RTS 17/ II | RTS 14/ II | 4.02 | 104.52 |  |  |  |  | POL1_
|  | dle výpisu dveří : 29 |  | 29 | [21 empty] | VV | 0
|  | odečtení neuznatelných položek : | [23 empty] | VV | 0
|  | m1-07 : -2 |  | -2 | [21 empty] | VV | 0
|  | m03 : -1 |  | -1 | [21 empty] | VV | 0
87 | 767641110R00 | Montáž dveří dokončení okování dveří osazených do ocelové zárubně, otvíravých, jednokřídlových | kus | 26 |  | 0 |  | 0 |  | 0 | 21 | 0 | 0 | 0 | 0 | 0 | 800-767 | RTS 17/ II | RTS 14/ II | 0.865 | 22.49 |  |  |  |  | POL1_
|  | kování je v popisu dveří jako dodávka s dveřmi : 9+6+2+4+2+4+2 |  | 29 | [21 empty] | VV | 0
|  | odečtení neuznatelných položek : -3 |  | -3 | [21 empty] | VV | 0
88 | 764 00 0001 | Montáž a dodávka plast parapet dezén na bázi dřeva šíře 400mm dodávka + montáž | m | 49.09 |  | 0 |  | 0 |  | 0 | 21 | 0 | 0 | 0 | 0 | 0 |  | Vlastní | Indiv | 0 | 0 |  |  |  |  | POL1_
|  | vnitřní parapety : 1,3*29 |  | 37.7 | [21 empty] | VV | 0
|  | 2*1 |  | 2 | [21 empty] | VV | 0
|  | 1,15*6 |  | 6.9 | [21 empty] | VV | 0
|  | 0,52*2 |  | 1.04 | [21 empty] | VV | 0
|  | 1,3*3 |  | 3.9 | [21 empty] | VV | 0
|  | odečtení neuznatelných nákladů : | [23 empty] | VV | 0
|  | m1-07 : -(1,3*1) |  | -1.3 | [21 empty] | VV | 0
|  | m03 : -(1,15*1) |  | -1.15 | [21 empty] | VV | 0
89 | 764 00 0002 | Montáž a doprava na místo pro plastové výplně vč okování dle specifikace | soub | 0.9 |  | 0 |  | 0 |  | 0 | 21 | 0 | 0 | 0 | 0 | 0 |  | Vlastní | Indiv | 0 | 0 |  |  |  |  | POL1_
|  | při montáži použít veškeré příslušenství k výplním pžedepsané výrobcem, pěna, pásky, kotvy : 1 |  | 1 | [21 empty] | VV | 0
|  | cena v místě obvyklá : | [23 empty] | VV | 0
|  | odečtení za poměrnou část neuznatelných položek : -0,1 |  | -0.1 | [21 empty] | VV | 0
90 | 764 01 | D/1 Plastové vstupní dveře s nadsvětlíkem, dveře otevíravé dvoukřídlé AKP, bílé, kování klika-klika, osazené madly | kus | 2 |  | 0 |  | 0 |  | 0 | 21 | 0 | 0 | 0 | 0 | 0 |  | Vlastní | Indiv | 0 | 0 |  |  |  |  | POL3_
|  | s madly, dle vyhl.398/2009 Sb, zámek vložkový, barva kování nerez mat.částečně prosklené : 2 |  | 2 | [21 empty] | VV | 0
|  | vel: 2800x1400mm : | [23 empty] | VV | 0
91 | 764 02 | D/2 Plastové vstupní dveře s nadsvětlíkem, dveře otevíravé jednokř., bílé, kování klika-klika | kus | 2 |  | 0 |  | 0 |  | 0 | 21 | 0 | 0 | 0 | 0 | 0 |  | Vlastní | Indiv | 0 | 0 |  |  |  |  | POL3_
|  | zámek vložkový, bsrva kování nerez mat.částečně prosklené : 2 |  | 2 | [21 empty] | VV | 0
|  | vel: 900*2800mm : | [23 empty] | VV | 0
92 | 764 03 | D/3 Plastové vstupní dveře , dveře otevíravé dvoukřídlé AKL, bílé, kování klika-klika, osazené madly | kus | 1 |  | 0 |  | 0 |  | 0 | 21 | 0 | 0 | 0 | 0 | 0 |  | Vlastní | Indiv | 0 | 0 |  |  |  |  | POL3_
|  | s madly, dle vyhl.398/2009 Sb, zámek vložkový, bsrva kování nerez mat.částečně prosklené : 1 |  | 1 | [21 empty] | VV | 0
|  | vel: 2100x1400mm : | [23 empty] | VV | 0
93 | 764 04 | D/4 Plastové interiér. dveře , dveře otevíravé dvoukřídlé, fól dub, kování klika-klika | kus | 4 |  | 0 |  | 0 |  | 0 | 21 | 0 | 0 | 0 | 0 | 0 |  | Vlastní | Indiv | 0 | 0 |  |  |  |  | POL3_
|  | zámek vložkový, barva kování nerez mat.1/3 sklo : 4 |  | 4 | [21 empty] | VV | 0
|  | vel: 2000x1400mm : | [23 empty] | VV | 0
94 | 764 05 | D/5 Plastové interiér. dveře , dveře otevíravé dvoukřídlé, fól.dub, kování klika-klika | kus | 1 |  | 0 |  | 0 |  | 0 | 21 | 0 | 0 | 0 | 0 | 0 |  | Vlastní | Indiv | 0 | 0 |  |  |  |  | POL3_
|  | zámek vložkový, barva kování nerez mat.1/3 sklo : 1 |  | 1 | [21 empty] | VV | 0
|  | vel: 2000x1200mm : | [23 empty] | VV | 0
95 | 764 06 | D/6 Inter.dveře 90/197 plné hladké L,P, dub, CPL lamin.,kování klika-klika, vložka | kus | 13 |  | 0 |  | 0 |  | 0 | 21 | 0 | 0 | 0 | 0 | 0 |  | Vlastní | Indiv | 0 | 0 |  |  |  |  | POL3_
|  | celkem : 8+6 |  | 14 | [21 empty] | VV | 0
|  | odečtení neuznatelných položek : | [23 empty] | VV | 0
|  | m1-07 : -1 |  | -1 | [21 empty] | VV | 0
96 | 764 07 | D/7 Inter.dveře 90/197 plné hladké L,P, dub, CPL lamin.,kování klika-klika, vložka | kus | 6 |  | 0 |  | 0 |  | 0 | 21 | 0 | 0 | 0 | 0 | 0 |  | Vlastní | Indiv | 0 | 0 |  |  |  |  | POL3_
|  | celkem : 2+4 |  | 6 | [21 empty] | VV | 0
97 | 764 08 | D/8 Inter.dveře 80/197 plné hladké L,P, dub, CPL lamin.,kování klika-klika, vložka | kus | 5 |  | 0 |  | 0 |  | 0 | 21 | 0 | 0 | 0 | 0 | 0 |  | Vlastní | Indiv | 0 | 0 |  |  |  |  | POL3_
|  | celkem : 2+4 |  | 6 | [21 empty] | VV | 0
|  | odečtení neuznatelných položek : | [23 empty] | VV | 0
|  | m03 : -1 |  | -1 | [21 empty] | VV | 0
98 | 764 09 | D/9 Inter.dveře 70/197 plné hladké L,P, dub, CPL lamin.,kování klika-klika, vložka | kus | 2 |  | 0 |  | 0 |  | 0 | 21 | 0 | 0 | 0 | 0 | 0 |  | Vlastní | Indiv | 0 | 0 |  |  |  |  | POL3_
|  | 2 |  | 2 | [21 empty] | VV | 0
99 | 764 10 | D/10 Hliníkové interiér. dveře , dveře otevíravé dvoukřídlé, fól dub, kování klika-klika EW15DP3 | kus | 1 |  | 0 |  | 0 |  | 0 | 21 | 0 | 0 | 0 | 0 | 0 |  | Vlastní | Indiv | 0 | 0 |  |  |  |  | POL3_
|  | s madlem, dle vyhl.398/2009 Sb, zámek vložkový, barva kování nerez mat.1/3 protipož.bezpečnostní sklo : 1 |  | 1 | [21 empty] | VV | 0
|  | vel: 2000x1400mm, požární odolnost EW15 DP3 : | [23 empty] | VV | 0
100 | 764 11 | Ocelová obložková zárubeň šíře 125mm vel: 700/1970 | kus | 2 |  | 0 |  | 0 |  | 0 | 21 | 0 | 0 | 0 | 0 | 0 |  | Vlastní | Indiv | 0 | 0 |  |  |  |  | POL3_
101 | 764 12 | Ocelová obložková zárubeň šíře 125mm vel: 800/1970 | kus | 5 |  | 0 |  | 0 |  | 0 | 21 | 0 | 0 | 0 | 0 | 0 |  | Vlastní | Indiv | 0 | 0 |  |  |  |  | POL3_
|  | celkem : 6 |  | 6 | [21 empty] | VV | 0
|  | odečtení neuznatelných položek : | [23 empty] | VV | 0
|  | m03 : -1 |  | -1 | [21 empty] | VV | 0
102 | 764 13 | Ocelová obložková zárubeň šíře 125mm vel: 900/1970 | kus | 20 |  | 0 |  | 0 |  | 0 | 21 | 0 | 0 | 0 | 0 | 0 |  | Vlastní | Indiv | 0 | 0 |  |  |  |  | POL3_
|  | celkem : 6+6+9 |  | 21 | [21 empty] | VV | 0
|  | odečtení neuznatelných položek : | [23 empty] | VV | 0
|  | m1-07 : -1 |  | -1 | [21 empty] | VV | 0
103 | 764 14 | O/1 Plastové okno tříkřídlé otevíravé a sklopné bílé s izolačn.trojsklem 1300x1800 | kus | 31 |  | 0 |  | 0 |  | 0 | 21 | 0 | 0 | 0 | 0 | 0 |  | Vlastní | Indiv | 0 | 0 |  |  |  |  | POL3_
|  | celkem : 32 |  | 32 | [21 empty] | VV | 0
|  | odečtení neuznatelných nákladů : | [23 empty] | VV | 0
|  | m1-07 : -1 |  | -1 | [21 empty] | VV | 0
104 | 764 15 | O/2 Plastové okno jednokřídlé otevíravé a sklopné bílé s izolačn.trojsklem 900x840 | kus | 6 |  | 0 |  | 0 |  | 0 | 21 | 0 | 0 | 0 | 0 | 0 |  | Vlastní | Indiv | 0 | 0 |  |  |  |  | POL3_
|  | celkem : 6 |  | 6 | [21 empty] | VV | 0
105 | 764 16 | O/3 Plastové okno tříkřídlé otevíravé a sklopné bílé s izolačn.trojsklem 2000x1800 | kus | 1 |  | 0 |  | 0 |  | 0 | 21 | 0 | 0 | 0 | 0 | 0 |  | Vlastní | Indiv | 0 | 0 |  |  |  |  | POL3_
106 | 764 17 | O/4 Plastové okno jednokřídlé otevíravé a sklopné bílé s izolačn.trojsklem 1150x860 | kus | 7 |  | 0 |  | 0 |  | 0 | 21 | 0 | 0 | 0 | 0 | 0 |  | Vlastní | Indiv | 0 | 0 |  |  |  |  | POL3_
|  | celkem : 8 |  | 8 | [21 empty] | VV | 0
|  | odečtení neuznatelných nákladů : | [23 empty] | VV | 0
|  | m03 : -1 |  | -1 | [21 empty] | VV | 0
107 | 764 18 | O/5 Plastové okno jednokřídlé otevíravé a sklopné bílé s izolačn.trojsklem 520x860 | kus | 2 |  | 0 |  | 0 |  | 0 | 21 | 0 | 0 | 0 | 0 | 0 |  | Vlastní | Indiv | 0 | 0 |  |  |  |  | POL3_
108 | 764 19 | O/6 Plastové okno tříkřídlé otevíravé a sklopné bílé s izolačn.trojsklem 1300x1800 neprůhledné zaskl | kus | 3 |  | 0 |  | 0 |  | 0 | 21 | 0 | 0 | 0 | 0 | 0 |  | Vlastní | Indiv | 0 | 0 |  |  |  |  | POL3_
109 | 764 20 | Poklop do podstřešní části 900/600 protipožární EW15DP3-dodávka a montáž | kus | 1 |  | 0 |  | 0 |  | 0 | 21 | 0 | 0 | 0 | 0 | 0 |  | Vlastní | Indiv | 0 | 0 |  |  |  |  | POL3_
Díl: | 94 | Lešení a stavební výtahy |  |  |  | 0 |  | 0 |  | 0 |  | 0 |  | 14.01 |  | 0 |  |  |  |  | 325.62 |  |  |  |  | DIL
110 | 941941031R00 | Montáž lešení lehkého pracovního řadového s podlahami šířky od 0,80 do 1,00 m, výšky do 10 m | m2 | 700 |  | 0 |  | 0 |  | 0 | 21 | 0 | 0.01838 | 12.87 | 0 | 0 | 800-3 | RTS 17/ II | RTS 14/ II | 0.13 | 91 |  |  |  |  | POL1_
|  | Včetně kotvení lešení. | [23 empty] | POP
|  | 700 |  | 700 | [21 empty] | VV | 0
111 | 941941501R00 | Montáž lešení lehkého pracovního řadového s podlahami dovoz včetně odvozu lešení 1 m2 lehkého řadového lešení | km | 10500 |  | 0 |  | 0 |  | 0 | 21 | 0 | 0 | 0 | 0 | 0 | 800-3 | RTS 17/ II | RTS 14/ II | 0 | 0 |  |  |  |  | POL1_
|  | 700*15 |  | 10500 | [21 empty] | VV | 0
112 | 941941111R00 | Montáž lešení lehkého pracovního řadového s podlahami pronájem lešení za den | m2 | 21000 |  | 0 |  | 0 |  | 0 | 21 | 0 | 0 | 0 | 0 | 0 | 800-3 | RTS 17/ II | RTS 14/ II | 0 | 0 |  |  |  |  | POL1_
|  | 700*30 |  | 21000 | [21 empty] | VV | 0
113 | 941941831R00 | Demontáž lešení lehkého řadového s podlahami šířky od 0,8 do 1 m, výšky do 10 m | m2 | 700 |  | 0 |  | 0 |  | 0 | 21 | 0 | 0 | 0 | 0 | 0 | 800-3 | RTS 17/ II | RTS 14/ II | 0.112 | 78.4 |  |  |  |  | POL1_
|  | 700 |  | 700 | [21 empty] | VV | 0
114 | 941955001R00 | Lešení lehké pracovní pomocné pomocné, o výšce lešeňové podlahy do 1,2 m | m2 | 139.68 |  | 0 |  | 0 |  | 0 | 21 | 0 | 0.00121 | 0.17 | 0 | 0 | 800-3 | RTS 17/ II | RTS 14/ II | 0.177 | 24.72 |  |  |  |  | POL1_
|  | 1PP : 6,37+14,38+12,95+6,22+24,8+30,3+51,72+3,82+2,07 |  | 152.63 | [21 empty] | VV | 0
|  | odečtení neuznatelných nákladů : | [23 empty] | VV | 0
|  | m03 : -12,95 |  | -12.95 | [21 empty] | VV | 0
115 | 941955002R00 | Lešení lehké pracovní pomocné pomocné, o výšce lešeňové podlahy přes 1,2 do 1,9 m | m2 | 614.5 |  | 0 |  | 0 |  | 0 | 21 | 0 | 0.00158 | 0.97 | 0 | 0 | 800-3 | RTS 17/ II | RTS 14/ II | 0.214 | 131.5 |  |  |  |  | POL1_
|  | 1NP : 98,43+16,21+27,11+18,72+23,9+14,19+15,59+44,77+24,75+24,75+38,96+15,46+13,4+12,73+27,11+4,6+6,12+1,75+1,8+13,05+24,64+26,06+23,85+25,23+17,53+6,33+63,05 |  | 630.09 | [21 empty] | VV | 0
|  | odečtení neuznatelných nákladů : | [23 empty] | VV | 0
|  | m1-07 : -15,59 |  | -15.59 | [21 empty] | VV | 0
Díl: | 95 | Dokončovací konstrukce na pozemních stavbách |  |  |  | 0 |  | 0 |  | 0 |  | 0 |  | 0.12 |  | 0 |  |  |  |  | 237.29 |  |  |  |  | DIL
116 | 952901111R00 | Vyčištění budov a ostatních objektů budov bytové nebo občanské výstavby - zametení a umytí podlah, dlažeb, obkladů, schodů v místnostech, chodbách a schodištích, vyčištění a umytí oken, dveří s rámy, zárubněmi, umytí a vyčištění jiných zasklených a natíraných ploch a zařizovacích předmětů před předáním do užívání světlá výška podlaží do 4 m | m2 | 754.18 |  | 0 |  | 0 |  | 0 | 21 | 0 | 4e-05 | 0.03 | 0 | 0 | 801-1 | RTS 17/ II | RTS 14/ II | 0.308 | 232.29 |  |  |  |  | POL1_
|  | Položka je určena pro vyčištění budov bytové nebo občanské výstavby - zametení a umytí podlah, dlažeb, obkladů, schodů v místnostech, chodbách a schodištích, vyčištění a umytí oken, dveří s rámy, zárubněmi, umytí a vyčistění jiných zasklených a natíraných ploch a zařizovacích předmětů před předáním do užívání. | [23 empty] | POP |  | Položka je určena pro vyčištění budov bytové nebo občanské výstavby - zametení a umytí podlah, dlažeb, obkladů, schodů v místnostech, chodbách a schodištích, vyčištění a umytí oken, dveří s rámy, zárubněmi, umytí a vyčistění jiných zasklených a natíraných ploch a zařizovacích předmětů před předáním do užívání.
|  | Položka je určena i pro vyčištění půdy a rovné střechy budov, pokud definitivní úprava umožňuje, aby se ploché střechy používalo jako terasy, nebo tehdy, když je nutno čistit konstrukce na těchto střechách (světlíky apod.). Do výměry se započítávají jednou třetinou plochy. | [23 empty] | POP |  | Položka je určena i pro vyčištění půdy a rovné střechy budov, pokud definitivní úprava umožňuje, aby se ploché střechy používalo jako terasy, nebo tehdy, když je nutno čistit konstrukce na těchto střechách (světlíky apod.). Do výměry se započítávají jednou třetinou plochy.
|  | Množství měrných jednotek se určuje v m2 půdorysné plochy každého podlaží, dané vnějším obrysem budovy. Plochy balkonů se přičítají. | [23 empty] | POP
|  | Položka je určena za předkolaudační úklid. | [23 empty] | POP
|  | celkem : 6,37+14,38+12,95+6,22+24,8+30,3+51,72+3,82+2,07 |  | 152.63 | [21 empty] | VV | 0
|  | 98,43+16,21+27,11+18,72+23,9+14,19+15,59+44,77+24,75+24,75+38,96+15,46+13,4+12,73+27,11+4,6+6,12+1,75+1,8+13,05+24,64+26,06+23,85+25,23+17,53+6,33+63,05 |  | 630.09 | [21 empty] | VV | 0
|  | odečtení neuznatelných nákladů : | [23 empty] | VV | 0
|  | m1-07 : -15,59 |  | -15.59 | [21 empty] | VV | 0
|  | m03 : -12,95 |  | -12.95 | [21 empty] | VV | 0
117 | 953942121R00 | Drobné kovové předměty se zalitím maltou cementovou osazování drobných kovových předmětů, náklady na dodání kovových předmětů se oceńují ve specifikaci ochranných úhelníků do připraveých otvorů vodorovných, svislých nebo šikmých | kus | 20 |  | 0 |  | 0 |  | 0 | 21 | 0 | 0.00468 | 0.09 | 0 | 0 | 801-1 | RTS 17/ II | RTS 14/ II | 0.25 | 5 |  |  |  |  | POL1_
|  | Osazení ochranných úhelníků se zalitím maltou cementovou do připravených otvorů, vodorovných, svislých nebo šikmých (za každé zalití). | [23 empty] | POP
|  | Náklady na dodávky kovových předmětů se oceňují ve specifikaci. Ztratné se nestanoví. | [23 empty] | POP
118 | 99901 | Montáž PHP na zeď na hmoždinky | kus | 6 |  | 0 |  | 0 |  | 0 | 21 | 0 | 0 | 0 | 0 | 0 |  | Vlastní | Indiv | 0 | 0 |  |  |  |  | POL1_
|  | 1NP - chodba východní křídlo 2xpráškový 6kg, 21A : 2 |  | 2 | [21 empty] | VV | 0
|  | 1NP - chodba jižní křídlo DTTO : 2 |  | 2 | [21 empty] | VV | 0
|  | 1PP - chodba DTTO : 2 |  | 2 | [21 empty] | VV | 0
119 | 99902 | Požární ucpávky pro zachování požárních úseků vč atestu | kus | 5 |  | 0 |  | 0 |  | 0 | 21 | 0 | 0 | 0 | 0 | 0 |  | Vlastní | Indiv | 0 | 0 |  |  |  |  | POL1_
|  | Počet závisí na počtu odkrytých nezazděných prostupů ele, vody,kanalizace a VZT : 5 |  | 5 | [21 empty] | VV | 0
120 | 99903 | Zajištění prasklého zdiva technologií např.Helifix - ocel nerez spony do zdiva v kombinaci s cement. | kus | 1 |  | 0 |  | 0 |  | 0 | 21 | 0 | 0 | 0 | 0 | 0 |  | Vlastní | Indiv | 0 | 0 |  |  |  |  | POL1_
|  | zajistění obvodového zdiva- prasklin 6xprut délka 2m : 1 |  | 1 | [21 empty] | VV | 0
121 | 99904 | Sanitární dělící příčka WC výška 2100 mm, tl.panelů 13mm, nohy nerez, barava sv.šedá viz VV, D+M | kus | 1 |  | 0 |  | 0 |  | 0 | 21 | 0 | 0 | 0 | 0 | 0 |  | Vlastní | Indiv | 0 | 0 |  |  |  |  | POL1_
|  | WC sanitární dělící příčka donamáhaného suchého prostředí výška 2100mm, tloušťka panelů min.13mm (materiál kompaktní deska), konstrukce z eloxovaného hliníku skrytá, nohy nerez- nastavitelné s krytkou (v 150mm), barevné provedení světle šedá (RAL 7038) : 1 |  | 1 | [21 empty] | VV | 0
|  | 3 x WC kabinka standart dveře 80/210 s dělící příčkou dl.1750, šířka kabinky 900mm : | [23 empty] | VV | 0
|  | 1x WC kabinka-příčka s dveřmi 80/210 - celková délka příčky s dveřmi 1650mm : | [23 empty] | VV | 0
|  | 1x WC kabinka - invalida - do rohu, délka příčky s dveřmi 90/210 je 1600mm a délka druhé příčky je 1650mm : | [23 empty] | VV | 0
|  | 2x WC kabinka standart šířka 1000mm s dveřmi 800/2100 a délka dělící příčky je 1750mm : | [23 empty] | VV | 0
122 | 9901 | Práškový hasící přístroj 6kg, 21A vč revize o provozuschopnosti PHP | kus | 6 |  | 0 |  | 0 |  | 0 | 21 | 0 | 0 | 0 | 0 | 0 |  | Vlastní | Indiv | 0 | 0 |  |  |  |  | POL3_
|  | 1NP : 2+2 |  | 4 | [21 empty] | VV | 0
|  | 1PP : 2 |  | 2 | [21 empty] | VV | 0
123 | 9902 | Výstražné bezpečnostní značky a tabulky | kus | 27 |  | 0 |  | 0 |  | 0 | 21 | 0 | 0 | 0 | 0 | 0 |  | Vlastní | Indiv | 0 | 0 |  |  |  |  | POL3_
|  | Směr úniku : 7 |  | 7 | [21 empty] | VV | 0
|  | únikový východ : 4 |  | 4 | [21 empty] | VV | 0
|  | PHP : 6 |  | 6 | [21 empty] | VV | 0
|  | ele rozvaděč- nehas vodou - symb.blesk : 3 |  | 3 | [21 empty] | VV | 0
|  | hlavní uzávěr vody : 1 |  | 1 | [21 empty] | VV | 0
|  | hlavní uzáver plynu : 1 |  | 1 | [21 empty] | VV | 0
|  | plynový spotřebič : 5 |  | 5 | [21 empty] | VV | 0
124 | 9903 | Ochranný úhelník nerez ocel 50/50/2 dl.1500mm | kus | 20 |  | 0 |  | 0 |  | 0 | 21 | 0 | 0 | 0 | 0 | 0 |  | Vlastní | Indiv | 0 | 0 |  |  |  |  | POL3_
125 | 9904 | Markýza nad vstupem šíře 2500mm a vyložením 1000mm kombinace hliníku nebo oceli a polykarbonátu D+M | kus | 4 |  | 0 |  | 0 |  | 0 | 21 | 0 | 0 | 0 | 0 | 0 |  | Vlastní | Indiv | 0 | 0 |  |  |  |  | POL3_
|  | 4 |  | 4 | [21 empty] | VV | 0
126 | 9905 | Dodávka a montáž kuchyňské linky dle specifikací v PD - nutno cenit dle výkresu a návrhu v TZ | kus | 1 |  | 0 |  | 0 |  | 0 | 21 | 0 | 0 | 0 | 0 | 0 |  | Vlastní | Indiv | 0 | 0 |  |  |  |  | POL3_
|  | kuch linka vč dřezu, baterie, spotřebičů dodávka a montáž : 1 |  | 1 | [21 empty] | VV | 0
127 | 9906 | Dodávka a montáž ochrany stěn na chodbách- madlo AKROVIN HRB 4C dodává např BS Vsetín | m | 59.025 |  | 0 |  | 0 |  | 0 | 21 | 0 | 0 | 0 | 0 | 0 |  | Vlastní | Indiv | 0 | 0 |  |  |  |  | POL3_
|  | 2,175+1,875+4,725+0,5+2+3+9,025+3+3,5+31,525-(0,9*9)-(0,8+1,4)+5+2+1 |  | 59.025 | [21 empty] | VV | 0
128 | 9907 | Štítek s označením místnosti u dveří na zdi a číslo místnosti na dveře | kus | 32 |  | 0 |  | 0 |  | 0 | 21 | 0 | 0 | 0 | 0 | 0 |  | Vlastní | Indiv | 0 | 0 |  |  |  |  | POL3_
|  | celkem : 4+1+14+6+6+2+1 |  | 34 | [21 empty] | VV | 0
|  | odečtení neuznatelných nákladů : | [23 empty] | VV | 0
|  | m1-07 : -1 |  | -1 | [21 empty] | VV | 0
|  | m03 : -1 |  | -1 | [21 empty] | VV | 0
Díl: | 96 | Bourání konstrukcí |  |  |  | 0 |  | 0 |  | 0 |  | 0 |  | 0.68 |  | 625.51 |  |  |  |  | 1799.74 |  |  |  |  | DIL
129 | 961055111R00 | Bourání základů železobetonových železobetonových | m3 | 0.5432 |  | 0 |  | 0 |  | 0 | 21 | 0 | 0 | 0 | 2.4 | 1.3 | 801-3 | RTS 17/ II | RTS 14/ II | 13.301 | 7.23 |  |  |  |  | POL1_
|  | nebo vybourání otvorů průřezové plochy přes 4 m2 v základech, | [23 empty] | SPI
|  | 1PP 2x podesta 1,4*0,97*0,2 : 1,4*0,97*0,2*2 |  | 0.5432 | [21 empty] | VV | 0
130 | 962031133R00 | Bourání příček z cihel a tvárnic z jakýchkoliv cihel pálených, plných nebo dutých, na jakoukoliv maltu vápenou nebo vápenocementovou, tloušťky do 150 mm | m2 | 682.5004 |  | 0 |  | 0 |  | 0 | 21 | 0 | 0.00067 | 0.46 | 0.261 | 178.13 | 801-3 | RTS 17/ I | RTS 14/ II | 0.258 | 176.09 |  |  |  |  | POL1_
|  | nebo vybourání otvorů průřezové plochy přes 4 m2 v příčkách, včetně pomocného lešení o výšce podlahy do 1900 mm a pro zatížení do 1,5 kPa (150 kg/m2), | [23 empty] | SPI |  | nebo vybourání otvorů průřezové plochy přes 4 m2 v příčkách, včetně pomocného lešení o výšce podlahy do 1900 mm a pro zatížení do 1,5 kPa (150 kg/m2),
|  | 1NP výška 3,6 : 3,6*(4,35+4,5+5,4+4,049+0,3+4,05+5,7+4,05+3,15+0,2+0,5+10,3+3+3+3+3+3+12+8,3+2,2+1,8+5,4+5,4+3,9+5,12+4,5+0,68+1,26+6,9+0,75+0,75+1,2+1,2+1,5+1,8+4,4+2,1+10,8+0,2+0,2+4,5+1,8+1,8+0,7+4,5+3+2+0,7+0,7+1,5) |  | 594.3924 | [21 empty] | VV | 0
|  | -(0,9*2*5)-(0,8*2*10)-(0,6*2*5)-(1,4*2*2)-(1,4*2*2) |  | -42.2 | [21 empty] | VV | 0
|  | 1PP výška 2,7 : 2,7*(2,5+0,68+0,68+0,68+3,3+3+0,8+0,8+1+2+2+5,5+3,7+2,4+5,4+4,5+3,3+3,3+3,3+3+1,2+1) |  | 145.908 | [21 empty] | VV | 0
|  | -(0,8*2*9)-(0,6*2*1) |  | -15.6 | [21 empty] | VV | 0
131 | 962032231R00 | Bourání zdiva nadzákladového cihelného z cihel pálených nebo vápenopískových, na maltu vápenou nebo vápenocementovou | m3 | 20.5541 |  | 0 |  | 0 |  | 0 | 21 | 0 | 0.00128 | 0.03 | 1.8 | 37 | 801-3 | RTS 17/ II | RTS 14/ II | 1.52 | 31.24 |  |  |  |  | POL1_
|  | nebo vybourání otvorů průřezové plochy přes 4 m2 ve zdivu nadzákladovém, včetně pomocného lešení o výšce podlahy do 1900 mm a pro zatížení do 1,5 kPa (150 kg/m2) | [23 empty] | SPI |  | nebo vybourání otvorů průřezové plochy přes 4 m2 ve zdivu nadzákladovém, včetně pomocného lešení o výšce podlahy do 1900 mm a pro zatížení do 1,5 kPa (150 kg/m2)
|  | 1NP : 1,26*0,78*3,6 |  | 3.5381 | [21 empty] | VV | 0
|  | 1PP : 2,8*0,3*(4,6+1+1,2+2+7,3+7,3) |  | 19.656 | [21 empty] | VV | 0
|  | -(0,3*(2*0,8*3)+(0,6*2*1)) |  | -2.64 | [21 empty] | VV | 0
132 | 962032631R00 | Bourání zdiva nadzákladového cihelného komínového z jakýchkoliv cihel pálených, šamotových nebo vápenopískových nad střechou, na maltu vápenou nebo vápenocementovou | m3 | 2.52 |  | 0 |  | 0 |  | 0 | 21 | 0 | 0 | 0 | 1.594 | 4.02 | 801-3 | RTS 17/ II | RTS 14/ II | 2.42 | 6.1 |  |  |  |  | POL1_
|  | nebo vybourání otvorů průřezové plochy přes 4 m2 ve zdivu nadzákladovém, včetně pomocného lešení o výšce podlahy do 1900 mm a pro zatížení do 1,5 kPa (150 kg/m2) | [23 empty] | SPI |  | nebo vybourání otvorů průřezové plochy přes 4 m2 ve zdivu nadzákladovém, včetně pomocného lešení o výšce podlahy do 1900 mm a pro zatížení do 1,5 kPa (150 kg/m2)
|  | 0,6*0,6*7 |  | 2.52 | [21 empty] | VV | 0
133 | 963053936R00 | Bourání železobetonových schodišťových ramen samonosných | m2 | 1.7325 |  | 0 |  | 0 |  | 0 | 21 | 0 | 0 | 0 | 0.432 | 0.75 | 801-3 | RTS 17/ II | RTS 14/ II | 3 | 5.2 |  |  |  |  | POL1_
|  | V položce není kalkulována manipulace se sutí, která se oceňuje samostatně položkami souboru 979. | [23 empty] | POP
|  | schodiště do 1PP jednoramenné : 5,5*0,9*0,35 |  | 1.7325 | [21 empty] | VV | 0
134 | 965042241R00 | Bourání podkladů pod dlažby nebo litých celistvých dlažeb a mazanin betonových nebo z litého asfaltu, tloušťky přes 100 mm, plochy přes 4 m2 | m3 | 15.568 |  | 0 |  | 0 |  | 0 | 21 | 0 | 0 | 0 | 2.2 | 34.25 | 801-3 | RTS 17/ II | RTS 14/ II | 5.867 | 91.34 |  |  |  |  | POL1_
|  | V položce není kalkulována manipulace se sutí, která se oceňuje samostatně položkami souboru 979. V položce nejsou zakalkulovány náklady na bourání podkladního lože pod mazaninou. Položka se používá pro bourání podlah z betonu prostého nebo litého asfaltu. Bourání případné výztuže v mazaninách se oceňuje položkami souboru 965 04 91.. Příplatek za bourání mazanin s výztuží. | [23 empty] | POP |  | V položce není kalkulována manipulace se sutí, která se oceňuje samostatně položkami souboru 979. V položce nejsou zakalkulovány náklady na bourání podkladního lože pod mazaninou. Položka se používá pro bourání podlah z betonu prostého nebo litého asfaltu. Bourání případné výztuže v mazaninách se oceňuje položkami souboru 965 04 91.. Příplatek za bourání mazanin s výztuží.
|  | 1NP jen mazanina nad stropem : 11,2*13,9*0,1 |  | 15.568 | [21 empty] | VV | 0
135 | 965043441RT6 | Bourání podkladů pod dlažby nebo litých celistvých dlažeb a mazanin betonových s potěrem nebo teracem, tloušťky do 150 mm, plochy přes 4 m2 | m3 | 143.365 |  | 0 |  | 0 |  | 0 | 21 | 0 | 0 | 0 | 2.2 | 315.4 | 801-3 | RTS 17/ II | RTS 14/ II | 3.425 | 491.03 |  |  |  |  | POL1_
|  | V položce není kalkulována manipulace se sutí, která se oceňuje samostatně položkami souboru 979. V položce nejsou zakalkulovány náklady na bourání podkladního lože pod mazaninou. Položka se používá pro bourání podlah z betonu prostého s potěrem nebo teracem. Bourání případné výztuže v mazaninách se oceňuje položkami souboru 965 04 91.. Příplatek za bourání mazanin s výztuží. | [23 empty] | POP |  | V položce není kalkulována manipulace se sutí, která se oceňuje samostatně položkami souboru 979. V položce nejsou zakalkulovány náklady na bourání podkladního lože pod mazaninou. Položka se používá pro bourání podlah z betonu prostého s potěrem nebo teracem. Bourání případné výztuže v mazaninách se oceňuje položkami souboru 965 04 91.. Příplatek za bourání mazanin s výztuží.
|  | 1NP vybourání podlah kompletně až na podsyp tl.25cm : 40,25*11,2*0,25 |  | 112.7 | [21 empty] | VV | 0
|  | 1PP dtto : 11,2*13,5*0,25 |  | 37.8 | [21 empty] | VV | 0
|  | udávám šířku betonu s mazaninou tl.250mm, nepředpokládá se izolace tepelná : | [23 empty] | VV | 0
|  | odečtení neuznatelných nákladů : | [23 empty] | VV | 0
|  | m1-07 : -(15,59*0,25) |  | -3.8975 | [21 empty] | VV | 0
|  | m03 : -(12,95*0,25) |  | -3.2375 | [21 empty] | VV | 0
136 | 965049112R00 | Bourání podkladů pod dlažby nebo litých celistvých dlažeb a mazanin příplatek za bourání mazanin vyztužených svařovanou sítí, tloušťky přes 100 mm | m3 | 158.925 |  | 0 |  | 0 |  | 0 | 21 | 0 | 0 | 0 | 0 | 0 | 801-3 | RTS 17/ II | RTS 14/ II | 4.029 | 640.31 |  |  |  |  | POL1_
|  | Položka se používá jako příplatek k položkám bourání mazanin a betonových podkladů a obsahuje náklady na ztížení práce při bourání vyztužených mazanin nebo podkladů. | [23 empty] | POP |  | Položka se používá jako příplatek k položkám bourání mazanin a betonových podkladů a obsahuje náklady na ztížení práce při bourání vyztužených mazanin nebo podkladů.
|  | 1NP+1PP přenos z bourání podlah : | [23 empty] | VV | 0
|  | 1NP jen mazanina nad stropem : 15,56 |  | 15.56 | [21 empty] | VV | 0
|  | 1NP vybourání podlah kompletně až na podsyp tl.25cm : 40,25*11,2*0,25 |  | 112.7 | [21 empty] | VV | 0
|  | 1PP dtto : 11,2*13,5*0,25 |  | 37.8 | [21 empty] | VV | 0
|  | udávám šířku betonu s mazaninou tl.250mm, nepředpokládá se izolace tepelná : | [23 empty] | VV | 0
|  | odečtení neuznatelných nákladů : | [23 empty] | VV | 0
|  | m1-07 : -(15,59*0,25) |  | -3.8975 | [21 empty] | VV | 0
|  | m03 : -(12,95*0,25) |  | -3.2375 | [21 empty] | VV | 0
137 | 966015121R00 | Vybourání části říms z Hurdis a desek železobetonových z desek železobetonových prefabrikovaných , tloušťky do 150 mm, jakéhokoliv vyložení | m | 0.6 |  | 0 |  | 0 |  | 0 | 21 | 0 | 0 | 0 | 0.058 | 0.03 | 801-3 | RTS 17/ II | RTS 14/ II | 1.18 | 0.71 |  |  |  |  | POL1_
|  | V položce není kalkulována manipulace se sutí, která se oceňuje samostatně položkami souboru 979. | [23 empty] | POP
|  | vybourání bet markýzy nad vstupy : 2*1*0,15*2 |  | 0.6 | [21 empty] | VV | 0
138 | 968061112R00 | Vyvěšení nebo zavěšení dřevěných křídel oken, plochy do 1,5 m2 | kus | 99 |  | 0 |  | 0 |  | 0 | 21 | 0 | 0 | 0 | 0 | 0 | 801-3 | RTS 17/ II | RTS 14/ II | 0.03 | 2.97 |  |  |  |  | POL1_
|  | oken, dveří a vrat, s uložením a opětovným zavěšením po provedení stavebních změn, | [23 empty] | SPI
|  | Položka obsahuje náklady na vyvěšení křídel, jejich uložení a zpětné zavěšení po provedených stavebních úpravách. Položka se používá i pro vyvěšení křídel určených k likvidaci. | [23 empty] | POP |  | Položka obsahuje náklady na vyvěšení křídel, jejich uložení a zpětné zavěšení po provedených stavebních úpravách. Položka se používá i pro vyvěšení křídel určených k likvidaci.
|  | 1NP : 44*2 |  | 88 | [21 empty] | VV | 0
|  | 1PP : 11 |  | 11 | [21 empty] | VV | 0
139 | 968061125R00 | Vyvěšení nebo zavěšení dřevěných křídel dveří, plochy do 2 m2 | kus | 41 |  | 0 |  | 0 |  | 0 | 21 | 0 | 0 | 0 | 0 | 0 | 801-3 | RTS 17/ II | RTS 14/ II | 0.05 | 2.05 |  |  |  |  | POL1_
|  | oken, dveří a vrat, s uložením a opětovným zavěšením po provedení stavebních změn, | [23 empty] | SPI
|  | Položka obsahuje náklady na vyvěšení křídel, jejich uložení a zpětné zavěšení po provedených stavebních úpravách. Položka se používá i pro vyvěšení křídel určených k likvidaci. | [23 empty] | POP |  | Položka obsahuje náklady na vyvěšení křídel, jejich uložení a zpětné zavěšení po provedených stavebních úpravách. Položka se používá i pro vyvěšení křídel určených k likvidaci.
|  | 1NP : 26 |  | 26 | [21 empty] | VV | 0
|  | 1PP : 15 |  | 15 | [21 empty] | VV | 0
140 | 968061126R00 | Vyvěšení nebo zavěšení dřevěných křídel dveří, plochy přes 2 m2 | kus | 9 |  | 0 |  | 0 |  | 0 | 21 | 0 | 0 | 0 | 0 | 0 | 801-3 | RTS 17/ II | RTS 14/ II | 0.09 | 0.81 |  |  |  |  | POL1_
|  | oken, dveří a vrat, s uložením a opětovným zavěšením po provedení stavebních změn, | [23 empty] | SPI
|  | Položka obsahuje náklady na vyvěšení křídel, jejich uložení a zpětné zavěšení po provedených stavebních úpravách. Položka se používá i pro vyvěšení křídel určených k likvidaci. | [23 empty] | POP |  | Položka obsahuje náklady na vyvěšení křídel, jejich uložení a zpětné zavěšení po provedených stavebních úpravách. Položka se používá i pro vyvěšení křídel určených k likvidaci.
|  | 1NP vč vchodových : 8 |  | 8 | [21 empty] | VV | 0
|  | 1PP výtahové : 1 |  | 1 | [21 empty] | VV | 0
141 | 968062245R00 | Vybourání dřevěných rámů oken jednoduchých, plochy do 2 m2 | m2 | 116.945 |  | 0 |  | 0 |  | 0 | 21 | 0 | 0.001 | 0.12 | 0.031 | 3.63 | 801-3 | RTS 17/ II | RTS 14/ II | 0.331 | 38.71 |  |  |  |  | POL1_
|  | včetně pomocného lešení o výšce podlahy do 1900 mm a pro zatížení do 1,5 kPa (150 kg/m2), | [23 empty] | SPI
|  | V položce není kalkulována manipulace se sutí, která se oceňuje samostatně položkami souboru 979. V položce není zakalkulováno vyvěšení křídel. Tyto práce se oceňují samostatně položkami souboru 968 06 -11 Vyvěšení dřevěvných křídel. Položka se používá pro okna pevná nebo s křídly otevíratelnými. | [23 empty] | POP |  | V položce není kalkulována manipulace se sutí, která se oceňuje samostatně položkami souboru 979. V položce není zakalkulováno vyvěšení křídel. Tyto práce se oceňují samostatně položkami souboru 968 06 -11 Vyvěšení dřevěvných křídel. Položka se používá pro okna pevná nebo s křídly otevíratelnými.
|  | 1NP : 1,3*2,210*36 |  | 103.428 | [21 empty] | VV | 0
|  | 0,9*1,22*7 |  | 7.686 | [21 empty] | VV | 0
|  | 1PP : 1,15*0,85*9 |  | 8.7975 | [21 empty] | VV | 0
|  | 0,52*0,85*2 |  | 0.884 | [21 empty] | VV | 0
|  | odečtení neuznatelných nákladů : | [23 empty] | VV | 0
|  | m1-07 : -(1,3*2,210*1) |  | -2.873 | [21 empty] | VV | 0
|  | m03 : -(1,15*0,85*1) |  | -0.9775 | [21 empty] | VV | 0
142 | 968062456R00 | Vybourání dřevěných rámů dveřních zárubní, plochy přes 2 m2 | m2 | 5.88 |  | 0 |  | 0 |  | 0 | 21 | 0 | 0.001 | 0.01 | 0.067 | 0.39 | 801-3 | RTS 17/ II | RTS 14/ II | 0.533 | 3.13 |  |  |  |  | POL1_
|  | včetně pomocného lešení o výšce podlahy do 1900 mm a pro zatížení do 1,5 kPa (150 kg/m2), | [23 empty] | SPI
|  | V položce není kalkulována manipulace se sutí, která se oceňuje samostatně položkami souboru 979. V položce není zakalkulováno vyvěšení dveřních křídel. Tyto práce se oceňují samostatně položkami souboru 968 06 -11 Vyvěšení dřevěných křídel. | [23 empty] | POP |  | V položce není kalkulována manipulace se sutí, která se oceňuje samostatně položkami souboru 979. V položce není zakalkulováno vyvěšení dveřních křídel. Tyto práce se oceňují samostatně položkami souboru 968 06 -11 Vyvěšení dřevěných křídel.
|  | 1NP : 1,4*2,1*2 |  | 5.88 | [21 empty] | VV | 0
143 | 968096002R00 | Vybourání vnitřních parapetů plastových, šířky do 50 cm, | m | 51.8 |  | 0 |  | 0 |  | 0 | 21 | 0 | 0 | 0 | 0.01383 | 0.72 | 801-3 | RTS 17/ II | RTS 14/ II | 0.12 | 6.22 |  |  |  |  | POL1_
|  | 1NP : 1,3*36 |  | 46.8 | [21 empty] | VV | 0
|  | 0,9*7 |  | 6.3 | [21 empty] | VV | 0
|  | odečtení neuznatelných nákladů : | [23 empty] | VV | 0
|  | m1-07 : -(1,3*1) |  | -1.3 | [21 empty] | VV | 0
144 | 970031025R00 | Jádrové vrtání, kruhové prostupy v cihelném zdivu jádrové vrtání, d 25 mm, zdivo cihelné | m | 0.45 |  | 0 |  | 0 |  | 0 | 21 | 0 | 0 | 0 | 0.00088 | 0 | 801-3 | RTS 17/ II | RTS 14/ II | 2.25 | 1.01 |  |  |  |  | POL1_
|  | 1PP otvor pro průchod komínu : 0,45 |  | 0.45 | [21 empty] | VV | 0
145 | 970051300R00 | Jádrové vrtání, kruhové prostupy v železobetonu jádrové vrtání , do D 300 mm, ŽB | m | 2 |  | 0 |  | 0 |  | 0 | 21 | 0 | 0 | 0 | 0.00287 | 0.01 | 801-3 | RTS 17/ II | RTS 14/ II | 7.9 | 15.8 |  |  |  |  | POL1_
|  | vrtání ŽB stropu tl.250mm - pozor vrtat mezi nosníky : 0,25*8 |  | 2 | [21 empty] | VV | 0
146 | 971035661R00 | Vybourání otvorů ve zdivu cihelném z jakýchkoliv cihel pálených na maltu cementovou, plochy do 4 m2, tloušťky do 600 mm | m3 | 4.509 |  | 0 |  | 0 |  | 0 | 21 | 0 | 0.00182 | 0.01 | 1.95 | 8.79 | 801-3 | RTS 17/ II | RTS 14/ II | 5.633 | 25.4 |  |  |  |  | POL1_
|  | základovém nebo nadzákladovém, | [23 empty] | SPI
|  | Včetně pomocného lešení o výšce podlahy do 1900 mm a pro zatížení do 1,5 kPa (150 kg/m2). | [23 empty] | POP
|  | 1NP : 1,3*0,8*0,45 |  | 0.468 | [21 empty] | VV | 0
|  | 1,05*2,8*0,45*2 |  | 2.646 | [21 empty] | VV | 0
|  | 1PP : 1,55*2*0,45 |  | 1.395 | [21 empty] | VV | 0
|  | vybourání otvorů ve zdivu cihelném pro okna a dveře : | [23 empty] | VV | 0
147 | 974031167R00 | Vysekání rýh v jakémkoliv zdivu cihelném v ploše do hloubky 150 mm, šířky do 300 mm | m | 108.75 |  | 0 |  | 0 |  | 0 | 21 | 0 | 0.00049 | 0.05 | 0.081 | 8.81 | 801-3 | RTS 17/ II | RTS 14/ II | 0.812 | 88.31 |  |  |  |  | POL1_
|  | Včetně pomocného lešení o výšce podlahy do 1900 mm a pro zatížení do 1,5 kPa (150 kg/m2).Položka platí pro zdivo na jakoukoliv maltu vápennou nebo vápenocementovou, | [23 empty] | POP |  | Včetně pomocného lešení o výšce podlahy do 1900 mm a pro zatížení do 1,5 kPa (150 kg/m2).Položka platí pro zdivo na jakoukoliv maltu vápennou nebo vápenocementovou,
|  | V položce není kalkulována manipulace se sutí, která se oceňuje samostatně položkami souboru 979. | [23 empty] | POP
|  | 1NP : 1,8*(3+3+3) |  | 16.2 | [21 empty] | VV | 0
|  | Vysekání rýh pro překlad, nad novými otvory na celo šířku, u dodatečně osazených překladů jen rýha pro uložení, na zdivo 45cm 3x : 0,3*6*45 |  | 81 | [21 empty] | VV | 0
|  | 1PP : 1,8*3 |  | 5.4 | [21 empty] | VV | 0
|  | 1NP-1PP vetknutí stropu spirol do zdi : 2,5 |  | 2.5 | [21 empty] | VV | 0
|  | 1NP-1PP vetknutí stropu do zdi po schodišti : 1,75+1,9 |  | 3.65 | [21 empty] | VV | 0
148 | 978013191R00 | Otlučení omítek vápenných nebo vápenocementových vnitřních stěn, v rozsahu do 100 % | m2 | 613.8578 |  | 0 |  | 0 |  | 0 | 21 | 0 | 0 | 0 | 0.046 | 28.24 | 801-3 | RTS 17/ II | RTS 14/ II | 0.26 | 159.6 |  |  |  |  | POL1_
|  | V položce není kalkulována manipulace se sutí, která se oceňuje samostatně položkami souboru 979.Položka obsahuje otlučení omítek vč obkladů v místech ve kterých se nacházení a vyškrábání spár. | [23 empty] | POP |  | V položce není kalkulována manipulace se sutí, která se oceňuje samostatně položkami souboru 979.Položka obsahuje otlučení omítek vč obkladů v místech ve kterých se nacházení a vyškrábání spár.
|  | 1NP : 3,5*(11,2+11,2+2+27,9+40,25+2+2+2+1,7+1,7+0,5+0,5+2+2+2+2) |  | 388.325 | [21 empty] | VV | 0
|  | 3,5*(14+11,3+13+1+1+0,5+0,5+0,7+0,7+2+2) |  | 163.45 | [21 empty] | VV | 0
|  | -(1,3*2,21*37)-(0,9*1,22*7)-(1,4*2,1*2) |  | -119.867 | [21 empty] | VV | 0
|  | špalety : (1,3+2,21+2,21)*0,3*37 |  | 63.492 | [21 empty] | VV | 0
|  | (0,9+1,22+1,22)*0,3*7 |  | 7.014 | [21 empty] | VV | 0
|  | (1,4+2,1+2,1)*0,3*2 |  | 3.36 | [21 empty] | VV | 0
|  | 1PP : 2,65*(11,2+11,2+13,45+13,45+2+2) |  | 141.245 | [21 empty] | VV | 0
|  | -(1,15*0,85*7)-(0,52*0,85*2) |  | -7.7265 | [21 empty] | VV | 0
|  | špalety : (1,15+0,85+0,85)*0,3*7 |  | 5.985 | [21 empty] | VV | 0
|  | (0,52+0,85+0,85)*0,3*2 |  | 1.332 | [21 empty] | VV | 0
|  | odečtení neuznatelných nákladů : | [23 empty] | VV | 0
|  | špalety 1NP : | [23 empty] | VV | 0
|  | m1-07 : -((1,3+1,8+1,8)*0,3*1) |  | -1.47 | [21 empty] | VV | 0
|  | 1PP : | [23 empty] | VV | 0
|  | m03 : -((2,65*7,195)-(1,15*0,85*1)) |  | -18.0892 | [21 empty] | VV | 0
|  | špalety : -((1,15+0,85+0,85)*0,3*1) |  | -0.855 | [21 empty] | VV | 0
|  | 1NP zdi : | [23 empty] | VV | 0
|  | m1-07 : -(((4,765)*3,5)-1*2-1,3*1,8) |  | -12.3375 | [21 empty] | VV | 0
149 | 735121810R00 | Demontáž radiátorů ocelových článkových | m2 | 79 |  | 0 |  | 0 |  | 0 | 21 | 0 | 0 | 0 | 0.01057 | 0.84 | 800-731 | RTS 17/ II | Indiv | 0.082 | 6.48 |  |  |  |  | POL1_
|  | demontáž všech otopných těles ocelových vč armatur a držáků ve zdivu : 40*2 |  | 80 | [21 empty] | VV | 0
|  | odečtení neuznatelných nákladů : | [23 empty] | VV | 0
|  | m1-07 : -1 |  | -1 | [21 empty] | VV | 0
150 | 999001 | Demontáž a vybourání kuch.výtahu vč příslušenství - 2 patra | kus | 1 |  | 0 |  | 0 |  | 0 | 21 | 0 | 0 | 0 | 0.5 | 0.5 |  | Vlastní | Indiv | 0 | 0 |  |  |  |  | POL1_
|  | Vybourání kuch výtahu-vlikost šachty 0,7*1,2m na výšku 6,4m : 1 |  | 1 | [21 empty] | VV | 0
|  | zdemontovat výtah.kabinku, motor a veškeré příslučenství. : | [23 empty] | VV | 0
|  | příčky se bourají v jiné položce : | [23 empty] | VV | 0
151 | 999002 | Demontáž a odstranění mobiliáře a zařízení kuchyně | kpl | 1 |  | 0 |  | 0 |  | 0 | 21 | 0 | 0 | 0 | 1 | 1 |  | Vlastní | Indiv | 0 | 0 |  |  |  |  | POL1_
|  | Demontáž a likvidace zbylého mobiliáře a zařízení kuchyně v prostorách 1NP, kuchyně a 1PP : 1 |  | 1 | [21 empty] | VV | 0
|  | jedná se o skříně, skříňky a zbylé zařízení kuchyně : | [23 empty] | VV | 0
152 | 999003 | Demontáž a likvidace vzduchotechnických rozvodů a strojovny pro VZT 1NP a 1PP | kpl | 1 |  | 0 |  | 0 |  | 0 | 21 | 0 | 0 | 0 | 1.5 | 1.5 |  | Vlastní | Indiv | 0 | 0 |  |  |  |  | POL1_
|  | Jedná se o likvidaci čtyřhranného lakovaného potrubí v 1NP a částečně 1PP : 1 |  | 1 | [21 empty] | VV | 0
|  | dále o likvidaci a vybourání strojovny : | [23 empty] | VV | 0
153 | 999004 | Vybourání a likvidace rozvodů elektro,SV, TUV,odpady | kpl | 1 |  | 0 |  | 0 |  | 0 | 21 | 0 | 0 | 0 | 0.2 | 0.2 |  | Vlastní | Indiv | 0 | 0 |  |  |  |  | POL1_
|  | toto zařízení bude většinou vybouráno s bouráním všech vnitřních příček, jedná se tudíž o obvodové zdivo : 1 |  | 1 | [21 empty] | VV | 0
|  | jelikož zařízení je ve zdech, nedá se odhadnout jejich metráž : | [23 empty] | VV | 0
154 | 999005 | Demontáž rozvodů topné vody a zařízení ÚT | kpl | 1 |  | 0 |  | 0 |  | 0 | 21 | 0 | 0 | 0 | 0 | 0 |  | Vlastní | Indiv | 0 | 0 |  |  |  |  | POL1_
|  | demontáž večkerého zařízení a rozvodů spojeného s ÚT vč boulerů a likvidace do šrotu a na skládku : 1 |  | 1 | [21 empty] | VV | 0
155 | 999006 | Demontáž ocelového výlezu na půdu 1,2*0,7 | kus | 1 |  | 0 |  | 0 |  | 0 | 21 | 0 | 0 | 0 | 0 | 0 |  | Vlastní | Indiv | 0 | 0 |  |  |  |  | POL1_
Díl: | 99 | Staveništní přesun hmot |  |  |  | 0 |  | 0 |  | 0 |  | 0 |  | 0 |  | 0 |  |  |  |  | 1543.26 |  |  |  |  | DIL
156 | 999281108R00 | Přesun hmot pro opravy a údržbu objektů pro opravy a údržbu dosavadních objektů včetně vnějších plášťů výšky do 12 m | t | 815.6787 |  | 0 |  | 0 |  | 0 | 21 | 0 | 0 | 0 | 0 | 0 | 801-4 | RTS 17/ II | RTS 14/ II | 1.892 | 1543.26 |  |  |  |  | POL7_
|  | oborů 801, 803, 811 a 812 | [23 empty] | SPI
Díl: | 711 | Izolace proti vodě |  |  |  | 0 |  | 0 |  | 0 |  | 0 |  | 5.67 |  | 0 |  |  |  |  | 418.76 |  |  |  |  | DIL
157 | 711111001RZ1 | Izolace proti zemní vlhkosti natěradly za studena na ploše vodorovné nátěrem Izolace proti vlhkosti vodor. nátěr ALP za studena | m2 | 591.06 |  | 0 |  | 0 |  | 0 | 21 | 0 | 0.0003 | 0.18 | 0 | 0 | 800-711 | RTS 17/ II | RTS 14/ II | 0.0275 | 16.25 |  |  |  |  | POL1_
|  | 1NP : 40,25*11,2 |  | 450.8 | [21 empty] | VV | 0
|  | 1PP dtto : 11,2*13,5 |  | 151.2 | [21 empty] | VV | 0
|  | přístavba : 6,4*2,75 |  | 17.6 | [21 empty] | VV | 0
|  | odečtení neuznatelných nákladů : | [23 empty] | VV | 0
|  | m1-07 : -15,59 |  | -15.59 | [21 empty] | VV | 0
|  | m03 : -12,95 |  | -12.95 | [21 empty] | VV | 0
158 | 711112001RZ1 | Izolace proti zemní vlhkosti natěradly za studena na ploše svslé, včetně pomocného lešení o výšce podlahy do 1900 mm a pro zatížení do 1,5 kPa. nátěrem Izolace proti vlhkosti svis. nátěr ALP, za studena, 1x nátěr - včetně dodávky asfaltového laku | m2 | 83.27 |  | 0 |  | 0 |  | 0 | 21 | 0 | 0.00052 | 0.04 | 0 | 0 | 800-711 | RTS 17/ II | RTS 14/ II | 0.049 | 4.08 |  |  |  |  | POL1_
|  | (14+1,7+2,89)*3 |  | 55.77 | [21 empty] | VV | 0
|  | (3*2/2) |  | 3 | [21 empty] | VV | 0
|  | 14*1,75 |  | 24.5 | [21 empty] | VV | 0
159 | 711141559RY2 | Izolace proti zemní vlhkosti pásy přitavením vodorovná, 1 vrstva, s dodávkou izolačního pásu se skleněnou nebo polyesterovou vložkou, s minerálním posypem | m2 | 709.272 |  | 0 |  | 0 |  | 0 | 21 | 0 | 0.00501 | 3.55 | 0 | 0 | 800-711 | RTS 17/ II | RTS 14/ II | 0.22991 | 163.07 |  |  |  |  | POL1_
|  | Provedení očištění povrchu a natavení jedné vrstvy modifikovaného asfaltového pásu včetně dodávky materiálů. | [23 empty] | POP
|  | 1NP vše proti radonu : 40,25*11,2 |  | 450.8 | [21 empty] | VV | 0
|  | 1PP dtto : 11,2*13,5 |  | 151.2 | [21 empty] | VV | 0
|  | přístavba : 6,4*2,75 |  | 17.6 | [21 empty] | VV | 0
|  | ztratné - přesahy : 619,6*0,2 |  | 123.92 | [21 empty] | VV | 0
|  | odečtení neuznatelných nákladů : | [23 empty] | VV | 0
|  | m1-07 : -15,59 |  | -15.59 | [21 empty] | VV | 0
|  | m03 : -12,95 |  | -12.95 | [21 empty] | VV | 0
|  | ztratné : -((15,59+12,95)*0,2) |  | -5.708 | [21 empty] | VV | 0
160 | 711142559RZ2 | Izolace proti zemní vlhkosti pásy přitavením svislá, 2 vrstvy, s dodávkou izolačního pásu se skleněnou nebo polyesterovou vložkou, | m2 | 99.924 |  | 0 |  | 0 |  | 0 | 21 | 0 | 0.0103 | 1.03 | 0 | 0 | 800-711 | RTS 17/ II | RTS 14/ II | 0.532 | 53.16 |  |  |  |  | POL1_
|  | (14+1,7+2,89)*3 |  | 55.77 | [21 empty] | VV | 0
|  | (3*2/2) |  | 3 | [21 empty] | VV | 0
|  | 14*1,75 |  | 24.5 | [21 empty] | VV | 0
|  | ztratné : 83,27*0,2 |  | 16.654 | [21 empty] | VV | 0
161 | 711212000R00 | Izolace proti netlakové vodě - nátěry a stěrky nátěr podkladní pod hydroizolační stěrky | m2 | 152.69 |  | 0 |  | 0 |  | 0 | 21 | 0 | 0.00021 | 0.03 | 0 | 0 | 800-711 | RTS 17/ II | RTS 14/ II | 0.095 | 14.51 |  |  |  |  | POL1_
|  | Penetrace podkladů pod hydroizolační nátěry. | [23 empty] | POP
|  | izolace stěrková vč koutových pásek dle typového listu výrobce : | [23 empty] | VV | 0
|  | okolo sprchových koutů stěny : 7*2,25 |  | 15.75 | [21 empty] | VV | 0
|  | podlahy : 30,3+2,52+2,52+16,21+23,9+14,16+13,4+12,73+4,6+1,75+1,8+13,05 |  | 136.94 | [21 empty] | VV | 0
162 | 711212002RT1 | Izolace proti netlakové vodě - nátěry a stěrky stěrka hydroizolační Stěrka hydroizolační těsnicí hmotou | m2 | 152.69 |  | 0 |  | 0 |  | 0 | 21 | 0 | 0.00368 | 0.56 | 0 | 0 | 800-711 | RTS 17/ II | RTS 14/ II | 0.461 | 70.39 |  |  |  |  | POL1_
|  | Stěrka proti vlhkosti tloušťka 2 mm. Apikace pomocí válečku nebo štětky ve dvou vrstvách. Pod hydroizolační stěrku je vždy nutné použít penetraci pol.č. 71121-2000. | [23 empty] | POP |  | Stěrka proti vlhkosti tloušťka 2 mm. Apikace pomocí válečku nebo štětky ve dvou vrstvách. Pod hydroizolační stěrku je vždy nutné použít penetraci pol.č. 71121-2000.
|  | Na beton a zdivo u pozemních, inženýrských a vodních staveb, ve vnitřních a vnějších prostorách, pro novostavby a starou zástavbu (včetně rekonstrukcí), také pod obklady a dlažby v bazénech, na terasách a balkonech, do kanálů, jímek, šachet, kejdovacích a silážních jam apod. | [23 empty] | POP |  | Na beton a zdivo u pozemních, inženýrských a vodních staveb, ve vnitřních a vnějších prostorách, pro novostavby a starou zástavbu (včetně rekonstrukcí), také pod obklady a dlažby v bazénech, na terasách a balkonech, do kanálů, jímek, šachet, kejdovacích a silážních jam apod.
|  | izolace stěrková vč koutových pásek dle typového listu výrobce : | [23 empty] | VV | 0
|  | okolo sprchových koutů stěny : 7*2,25 |  | 15.75 | [21 empty] | VV | 0
|  | podlahy : 30,3+2,52+2,52+16,21+23,9+14,16+13,4+12,73+4,6+1,75+1,8+13,05 |  | 136.94 | [21 empty] | VV | 0
163 | 711263241R00 | Izolace proti netlakové vodě - izolační pásy Těsnění prostupů stěn, manžeta | kus | 3 |  | 0 |  | 0 |  | 0 | 21 | 0 | 2e-05 | 0 | 0 | 0 | 800-711 | RTS 17/ II | RTS 14/ II | 0.09 | 0.27 |  |  |  |  | POL1_
|  | plyn, voda,kanalizace : 3 |  | 3 | [21 empty] | VV | 0
164 | 711263242R00 | Izolace proti netlakové vodě - izolační pásy , těsnění prostupů podlah - manžeta, z oboustranně kašírované polyetylenové tkaniny , 400x400 mm | kus | 10 |  | 0 |  | 0 |  | 0 | 21 | 0 | 0.00024 | 0 | 0 | 0 | 800-711 | RTS 17/ II | RTS 14/ II | 0.1 | 1 |  |  |  |  | POL1_
165 | 711491172RZ1 | Izolace proti tlakové vodě ostatní vodorovná, ochranná textílie, včetně dodávky materiálu | m2 | 709.272 |  | 0 |  | 0 |  | 0 | 21 | 0 | 0.00032 | 0.23 | 0 | 0 | 800-711 | RTS 17/ II | RTS 14/ II | 0.112 | 79.44 |  |  |  |  | POL1_
|  | 1NP vše proti radonu : 40,25*11,2 |  | 450.8 | [21 empty] | VV | 0
|  | 1PP dtto : 11,2*13,5 |  | 151.2 | [21 empty] | VV | 0
|  | přístavba : 6,4*2,75 |  | 17.6 | [21 empty] | VV | 0
|  | ztratné - přesahy : 619,6*0,2 |  | 123.92 | [21 empty] | VV | 0
|  | odečtení neuznatelných nákladů : | [23 empty] | VV | 0
|  | m1-07 : -15,59 |  | -15.59 | [21 empty] | VV | 0
|  | m03 : -12,95 |  | -12.95 | [21 empty] | VV | 0
|  | ztratné : -((15,59+12,95)*0,2) |  | -5.708 | [21 empty] | VV | 0
166 | 711491271RZ1 | Izolace proti tlakové vodě ostatní svislá, podkladní textílie, včetně dodávky materiálu | m2 | 99.924 |  | 0 |  | 0 |  | 0 | 21 | 0 | 0.00049 | 0.05 | 0 | 0 | 800-711 | RTS 17/ II | RTS 14/ II | 0.166 | 16.59 |  |  |  |  | POL1_
|  | překrytí izolace tepelné před záhozem : 83,27*1,2 |  | 99.924 | [21 empty] | VV | 0
167 | 998711201R00 | Přesun hmot pro izolace proti vodě svisle do 6 m | % |  |  | 0 |  | 0 |  | 0 | 21 | 0 | 0 | 0 | 0 | 0 | 800-711 | RTS 17/ II | RTS 14/ II | 0 | 0 |  |  |  |  | POL7_
|  | 50 m vodorovně měřeno od těžiště půdorysné plochy skládky do těžiště půdorysné plochy objektu | [23 empty] | SPI
Díl: | 713 | Izolace tepelné |  |  |  | 0 |  | 0 |  | 0 |  | 0 |  | 0.57 |  | 62.16 |  |  |  |  | 579.67 |  |  |  |  | DIL
168 | 713121111RT1 | Montáž tepelné izolace podlah Izolace tepelná podlah na sucho, jednovrstvá | m2 | 754.18 |  | 0 |  | 0 |  | 0 | 21 | 0 | 0 | 0 | 0 | 0 | 800-713 | RTS 17/ II | RTS 14/ II | 0.08 | 60.33 |  |  |  |  | POL1_
|  | 1PP : (6,37+14,38+12,95+6,22+24,8+30,3+51,72+3,82+2,07) |  | 152.63 | [21 empty] | VV | 0
|  | 1NP podsklepená část : (4,6+6,12+1,75+1,8+13,05+24,64+26,06+23,85+25,23+17,53+6,33) |  | 150.96 | [21 empty] | VV | 0
|  | 1NP nepodsklepená část : (63,05+98,43+16,21+27,11+18,72+23,9+14,19+15,59+44,77+24,75+24,75+38,96+15,46+13,4+12,73+27,11) |  | 479.13 | [21 empty] | VV | 0
|  | odečtení neuznatelných nákladů : | [23 empty] | VV | 0
|  | m1-07 : -15,59 |  | -15.59 | [21 empty] | VV | 0
|  | m03 : -12,95 |  | -12.95 | [21 empty] | VV | 0
169 | 713121121R00 | Montáž tepelné izolace podlah dvouvrstvá, bez dodávky materiálu | m2 | 605.934 |  | 0 |  | 0 |  | 0 | 21 | 0 | 0 | 0 | 0 | 0 | 800-713 | RTS 17/ II | RTS 14/ II | 0.15 | 90.89 |  |  |  |  | POL1_
|  | Půda-položení vaty ve dvou vrstvách tl.100mm : 40,25*11,2 |  | 450.8 | [21 empty] | VV | 0
|  | 11,2*14 |  | 156.8 | [21 empty] | VV | 0
|  | přístavba : 5,9*2,36 |  | 13.924 | [21 empty] | VV | 0
|  | odečtení neuznatelných nákladů : | [23 empty] | VV | 0
|  | m1-07 : -15,59 |  | -15.59 | [21 empty] | VV | 0
170 | 713121118RT1 | Izolace podlah tepelná obložemí stěn pásky na sucho, materiál ve specifikaci, | m | 626.579 |  | 0 |  | 0 |  | 0 | 21 | 0 | 0 | 0 | 0 | 0 | 800-713 | RTS 17/ II | RTS 14/ II | 0.05 | 31.33 |  |  |  |  | POL1_
|  | celkem : (10,75+1,8+1,8+1,8+5,4+1,5+3,457+7,2+1,4+5,725+2,25+3)*2 |  | 92.164 | [21 empty] | VV | 0
|  | (4,45+4+4,25+5,4+4+5,4+4,35+5,4+9+3,525+3,525+2+0,9+3,25+2,25)*2 |  | 123.4 | [21 empty] | VV | 0
|  | (5,4+5,4+4,7+4+2,125+5,4+5,4+5,725+5,725+5,725+3,75+3,1+4+4+4+4,2+31,525+3,270+3,270+1+1,75+3,270+3,270+3,270)*2 |  | 246.55 | [21 empty] | VV | 0
|  | 31,525+9,2+11,2+28+14+14+11,2+1+2+16+4+2+11,2+11,2+14+14+2+2 |  | 198.525 | [21 empty] | VV | 0
|  | odečtení neuznatelných nákladů : | [23 empty] | VV | 0
|  | m1-07 : -(4,765+4,765+3,27+3,27) |  | -16.07 | [21 empty] | VV | 0
|  | m03 : -(7,195+7,195+1,8+1,8) |  | -17.99 | [21 empty] | VV | 0
171 | 713141221R00 | Montáž tepelné izolace střech na plný podklad montáž parozábrany na plný podklad plochých střech, nosný matriál ve specifikaci | m2 | 592.01 |  | 0 |  | 0 |  | 0 | 21 | 0 | 2e-05 | 0.01 | 0 | 0 | 800-713 | RTS 17/ II | RTS 14/ II | 0.12 | 71.04 |  |  |  |  | POL1_
|  | Půda : 40,25*11,2 |  | 450.8 | [21 empty] | VV | 0
|  | 11,2*14 |  | 156.8 | [21 empty] | VV | 0
|  | odečtení neuznatelných nákladů : | [23 empty] | VV | 0
|  | m1-07 : -15,59 |  | -15.59 | [21 empty] | VV | 0
172 | 713191100R00 | Izolace tepelné běžných konstrukcí - doplňky položení izolační fólie, nosný materiál ve specifikaci | m2 | 592.01 |  | 0 |  | 0 |  | 0 | 21 | 0 | 0 | 0 | 0 | 0 | 800-713 | RTS 17/ II | RTS 14/ II | 0.07 | 41.44 |  |  |  |  | POL1_
|  | položení parozábrany na půdu : 607,6 |  | 607.6 | [21 empty] | VV | 0
|  | odečtení neuznatelných nákladů : | [23 empty] | VV | 0
|  | m1-07 : -15,59 |  | -15.59 | [21 empty] | VV | 0
173 | 713191100RT9 | Izolace tepelné běžných konstrukcí - doplňky Položení separační fólie | m2 | 754.18 |  | 0 |  | 0 |  | 0 | 21 | 0 | 1e-05 | 0.01 | 0 | 0 | 800-713 | RTS 17/ II | RTS 14/ II | 0.07 | 52.79 |  |  |  |  | POL1_
|  | podlahy celkem : 782,72 |  | 782.72 | [21 empty] | VV | 0
|  | odečtení neuznatelných nákladů : | [23 empty] | VV | 0
|  | m1-07 : -15,59 |  | -15.59 | [21 empty] | VV | 0
|  | m03 : -12,95 |  | -12.95 | [21 empty] | VV | 0
174 | 713190812R00 | Odstranění tepelné izolace ze sypkých hmot lože ze škváry, tloušťky přes 50 do 100 mm | m2 | 592.01 |  | 0 |  | 0 |  | 0 | 21 | 0 | 0 | 0 | 0.105 | 62.16 | 800-713 | RTS 17/ II | RTS 14/ II | 0.39 | 230.88 |  |  |  |  | POL1_
|  | Půda - odstranění násypu ze škváry, zametení a příprava pro položení tep.izolace : 40,25*11,2 |  | 450.8 | [21 empty] | VV | 0
|  | 11,2*14 |  | 156.8 | [21 empty] | VV | 0
|  | odečtení neuznatelných nákladů : | [23 empty] | VV | 0
|  | m1-07 : -15,59 |  | -15.59 | [21 empty] | VV | 0
175 | 28301 | Izolace tepelná z minerálních vláken tl.100mm | m2 | 1333.0548 |  | 0 |  | 0 |  | 0 | 21 | 0 | 0 | 0 | 0 | 0 |  | Vlastní | Indiv | 0 | 0 |  |  |  |  | POL3_
|  | 621,524*2*1,1 |  | 1367.3528 | [21 empty] | VV | 0
|  | odečtení neuznatelných nákladů : | [23 empty] | VV | 0
|  | m1-07 : -(15,59*2*1,1) |  | -34.298 | [21 empty] | VV | 0
176 | 28375328R | páska dilatační extrudovaný PE; š = 100 mm; tl. 5 mm; l = 50 000 mm | m | 689.2369 |  | 0 |  | 0 |  | 0 | 21 | 0 | 0 | 0 | 0 | 0 | SPCM | RTS 17/ II | RTS 14/ II | 0 | 0 |  |  |  |  | POL3_
|  | celkem : 660,639*1,1 |  | 726.7029 | [21 empty] | VV | 0
|  | odečtení neuznatelných nákladů : | [23 empty] | VV | 0
|  | m1-07 : -(4,765+4,765+3,27+3,27) |  | -16.07 | [21 empty] | VV | 0
|  | m03 : -(7,195+7,195+1,8+1,8) |  | -17.99 | [21 empty] | VV | 0
|  | ztratné : -((16,07+17,99)*0,1) |  | -3.406 | [21 empty] | VV | 0
177 | 28375475R | deska izolační tepelně izol.; extrudovaný polystyren; povrch hladký; rovná hrana; tl. 100,0 mm; součinitel tepelné vodivosti 0,036 W/mK; R = 2,703 m2K/W; obj. hmotnost 35,00 kg/m3 | m2 | 10 |  | 0 |  | 0 |  | 0 | 21 | 0 | 0.0035 | 0.04 | 0 | 0 | SPCM | RTS 17/ II | RTS 14/ II | 0 | 0 |  |  |  |  | POL3_
|  | podlahový polystyren extrudovaný pod vanu : 10 |  | 10 | [21 empty] | VV | 0
178 | 28375832 | Deska z lehč. polystyrénu 1000x500x60 mm EPS 100 Z | m2 | 819.598 |  | 0 |  | 0 |  | 0 | 21 | 0 | 0.00052 | 0.43 | 0 | 0 |  | Vlastní | Indiv | 0 | 0 |  |  |  |  | POL3_
|  | podlahový polystyren EPS 100Z : 782,72*1,1 |  | 860.992 | [21 empty] | VV | 0
|  | mínus pod vanu XPS : -10 |  | -10 | [21 empty] | VV | 0
|  | odečtení neuznatelných nákladů : | [23 empty] | VV | 0
|  | m1-07 : -15,59 |  | -15.59 | [21 empty] | VV | 0
|  | m03 : -12,95 |  | -12.95 | [21 empty] | VV | 0
|  | ztratné : -((15,59+12,95)*0,1) |  | -2.854 | [21 empty] | VV | 0
179 | 67352295R | fólie izolační střešní parotěsná; plošná hmotnost 110 g/m2; PE; µ = 210154,0; sd do 46,00 m | m2 | 710.412 |  | 0 |  | 0 |  | 0 | 21 | 0 | 0.00011 | 0.08 | 0 | 0 | SPCM | RTS 17/ II | RTS 14/ II | 0 | 0 |  |  |  |  | POL3_
|  | Půda : 40,25*11,2 |  | 450.8 | [21 empty] | VV | 0
|  | 11,2*14 |  | 156.8 | [21 empty] | VV | 0
|  | ztratné : 607,6*0,2 |  | 121.52 | [21 empty] | VV | 0
|  | odečtení neuznatelných nákladů : | [23 empty] | VV | 0
|  | m1-07 : -15,59 |  | -15.59 | [21 empty] | VV | 0
|  | ztratné : -(15,59*0,2) |  | -3.118 | [21 empty] | VV | 0
180 | 998713101R00 | Přesun hmot pro izolace tepelné v objektech výšky do 6 m | t | 0.55872 |  | 0 |  | 0 |  | 0 | 21 | 0 | 0 | 0 | 0 | 0 | 800-713 | RTS 17/ II | RTS 14/ II | 1.74 | 0.97 |  |  |  |  | POL7_
|  | 50 m vodorovně | [23 empty] | SPI
Díl: | 725 | Zařizovací předměty |  |  |  | 0 |  | 0 |  | 0 |  | 0 |  | 0 |  | 0.58 |  |  |  |  | 14.68 |  |  |  |  | DIL
181 | 725110814R00 | Demontáž klozetů kombinovaných | soubor | 8 |  | 0 |  | 0 |  | 0 | 21 | 0 | 0 | 0 | 0.0342 | 0.27 | 800-721 | RTS 17/ II | RTS 14/ II | 0.465 | 3.72 |  |  |  |  | POL1_
|  | 1NP : 7 |  | 7 | [21 empty] | VV | 0
|  | 1PP : 1 |  | 1 | [21 empty] | VV | 0
182 | 725210821R00 | Demontáž umyvadel umyvadel bez výtokových armatur | soubor | 11 |  | 0 |  | 0 |  | 0 | 21 | 0 | 0 | 0 | 0.01946 | 0.21 | 800-721 | RTS 17/ II | RTS 14/ II | 0.382 | 4.2 |  |  |  |  | POL1_
|  | 1NP : 9 |  | 9 | [21 empty] | VV | 0
|  | 1PP : 2 |  | 2 | [21 empty] | VV | 0
183 | 725310823R00 | Demontáž dřezů jednodílných v kuchyňské sestavě | soubor | 4 |  | 0 |  | 0 |  | 0 | 21 | 0 | 0 | 0 | 0.0092 | 0.04 | 800-721 | RTS 17/ II | RTS 14/ II | 0.465 | 1.86 |  |  |  |  | POL1_
|  | bez výtokových armatur, | [23 empty] | SPI
|  | 1NP : 3 |  | 3 | [21 empty] | VV | 0
|  | 1PP : 1 |  | 1 | [21 empty] | VV | 0
184 | 725320822R00 | Demontáž dřezů dvojitých v kuchyňské sestavě | soubor | 2 |  | 0 |  | 0 |  | 0 | 21 | 0 | 0 | 0 | 0.0173 | 0.03 | 800-721 | RTS 17/ II | RTS 14/ II | 0.496 | 0.99 |  |  |  |  | POL1_
|  | bez výtokových armatur, | [23 empty] | SPI
|  | 1NP : 2 |  | 2 | [21 empty] | VV | 0
185 | 725820801R00 | Demontáž baterií nástěnných do G 3/4" | soubor | 18 |  | 0 |  | 0 |  | 0 | 21 | 0 | 0 | 0 | 0.00156 | 0.03 | 800-721 | RTS 17/ II | RTS 14/ II | 0.217 | 3.91 |  |  |  |  | POL1_
|  | 1NP : 15 |  | 15 | [21 empty] | VV | 0
|  | 1PP : 3 |  | 3 | [21 empty] | VV | 0
Díl: | 762 | Konstrukce tesařské |  |  |  | 0 |  | 0 |  | 0 |  | 0 |  | 2.56 |  | 0 |  |  |  |  | 78.8 |  |  |  |  | DIL
186 | 762341630R00 | Bednění , laťování a rošty montáž bednění štítových okapových říms, krajnic, závětrných prken, a žaluzií ve spádu nebo rovnoběžně s okapem z fdesek tvrdých tloušťky do 8 mm | m2 | 7.8 |  | 0 |  | 0 |  | 0 | 21 | 0 | 0 | 0 | 0 | 0 | 800-762 | RTS 17/ II | RTS 14/ II | 0.782 | 6.1 |  |  |  |  | POL1_
|  | obložení podstřešní části cement. deskami na roštu z latí : (2,75+2,75+7,5)*(0,2+0,4) |  | 7.8 | [21 empty] | VV | 0
187 | 762342202RT4 | Bednění , laťování a rošty s dodávkou řeziva laťování střech o sklonu do 60° při vzdálenost latí do 220 mm, vodorovné, včetně dodávky latí 40/60 mm | m2 | 91.75 |  | 0 |  | 0 |  | 0 | 21 | 0 | 0.0066 | 0.61 | 0 | 0 | 800-762 | RTS 17/ II | RTS 14/ II | 0.208 | 19.08 |  |  |  |  | POL1_
|  | nová střecha : 18+30 |  | 48 | [21 empty] | VV | 0
|  | oprava v napojení : 12,5*7/2 |  | 43.75 | [21 empty] | VV | 0
188 | 762342204RT4 | Bednění , laťování a rošty s dodávkou řeziva laťování střech o sklonu do 60° při vzdálenost latí 1000 mm, svislé, včetně dodávky latí 40/60 mm | m2 | 91.75 |  | 0 |  | 0 |  | 0 | 21 | 0 | 0.00145 | 0.13 | 0 | 0 | 800-762 | RTS 17/ II | RTS 14/ II | 0.055 | 5.05 |  |  |  |  | POL1_
|  | Montáž svislého laťování ve vzdálenosti 100 cm bez dodávky řeziva a spojovacích prostředků. | [23 empty] | POP
|  | 91,75 |  | 91.75 | [21 empty] | VV | 0
189 | 762395000R00 | Spojovací a ochranné prostředky Spojovací a ochranné prostředky pro střechy | m3 | 2.305 |  | 0 |  | 0 |  | 0 | 21 | 0 | 0.02357 | 0.05 | 0 | 0 | 800-762 | RTS 17/ II | RTS 14/ II | 0 | 0 |  |  |  |  | POL1_
|  | 0,665+0,648+0,249+0,743 |  | 2.305 | [21 empty] | VV | 0
190 | 762495000R00 | Spojovací a ochranné prostředky hřebíky, vruty | m2 | 7.8 |  | 0 |  | 0 |  | 0 | 21 | 0 | 0.00024 | 0 | 0 | 0 | 800-762 | RTS 17/ II | RTS 14/ II | 0 | 0 |  |  |  |  | POL1_
191 | 7623321107 | Montáž vázaných krovů pravidelných do 120 cm2, včetně dodávky řeziva, hranoly 80/160 | m | 52 |  | 0 |  | 0 |  | 0 | 21 | 0 | 0.00825 | 0.43 | 0 | 0 |  | Vlastní | Indiv | 0.262 | 13.62 |  |  |  |  | POL1_
|  | krokve 80/160 : 3+5+3+3+2,5+2,5+1,5+1,5+1,5+1,5+2,5+2,5+5+5 |  | 40 | [21 empty] | VV | 0
|  | pozednice 80/160 : 2,75+2,75+6,5 |  | 12 | [21 empty] | VV | 0
192 | 762332121 | Montáž vázaných krovů pravidelných do 224 cm2, včetně dodávky řeziva, hranoly 12/18 | m | 30 |  | 0 |  | 0 |  | 0 | 21 | 0 | 0.01454 | 0.44 | 0 | 0 |  | Vlastní | Indiv | 0.361 | 10.83 |  |  |  |  | POL1_
|  | hreben, nároží, úžlabí 120/180 : 6+6+6+6+6 |  | 30 | [21 empty] | VV | 0
193 | 762332936 | Doplnění části střešní vazby z hranolků do 224 cm2, včetně dodávky hranolů 130 x 160 mm | m | 12 |  | 0 |  | 0 |  | 0 | 21 | 0 | 0.01364 | 0.16 | 0 | 0 |  | Vlastní | Indiv | 0.416 | 4.99 |  |  |  |  | POL1_
|  | doplnění krokví do stáv.krovu 130/160 : 6+6 |  | 12 | [21 empty] | VV | 0
194 | 762332937 | Doplnění části střešní vazby z hranolků do 288 cm2, včetně dodávky hranolů 140 x 180 mm | m | 29.5 |  | 0 |  | 0 |  | 0 | 21 | 0 | 0.01704 | 0.5 | 0 | 0 |  | Vlastní | Indiv | 0.496 | 14.63 |  |  |  |  | POL1_
|  | doplnění podpěr nárožních krokví 140/180 : 4+4+9+3+1,5+4+4 |  | 29.5 | [21 empty] | VV | 0
195 | 59590740R | deska cementotřísková l = 3 350 mm; š = 1 250 mm; tl. 18,0 mm; povrch hladký | m2 | 10 |  | 0 |  | 0 |  | 0 | 21 | 0 | 0.0243 | 0.24 | 0 | 0 | SPCM | RTS 17/ II | RTS 14/ II | 0 | 0 |  |  |  |  | POL3_
196 | 998762102R00 | Přesun hmot pro konstrukce tesařské v objektech výšky do 12 m | t | 2.5694 |  | 0 |  | 0 |  | 0 | 21 | 0 | 0 | 0 | 0 | 0 | 800-762 | RTS 17/ II | RTS 14/ II | 1.751 | 4.5 |  |  |  |  | POL7_
|  | 50 m vodorovně | [23 empty] | SPI
Díl: | 7631 | Konstrukce sádrokartonové |  |  |  | 0 |  | 0 |  | 0 |  | 0 |  | 3.86 |  | 0 |  |  |  |  | 343.21 |  |  |  |  | DIL
197 | 416026122R00 | Podhledy na kovové konstrukci opláštěné deskami sádrokartonovými dvouúrovňový křížový rošt z profilů CD zavěšený 1x deska, tloušťky 12,5 mm, protipožární, požární odolnost REI 45 | m2 | 14.75 |  | 0 |  | 0 |  | 0 | 21 | 0 | 0.01369 | 0.2 | 0 | 0 | 801-1 | RTS 17/ II | RTS 14/ II | 0.95 | 14.01 |  |  |  |  | POL1_
|  | s úpravou rohů, koutů a hran konstrukcí, přebroušení a tmelení spár,Podhledy sádrokartonové Rigips, systém PK21 odpovídá D112, zavěšený ocelový dvouúrovňový křížový rošt, 1x opláštěný, bez minerální izolace, desky protipožární RF (DF) tl. 12,5 mm. Požární odolnost REI 45. | [23 empty] | POP |  | s úpravou rohů, koutů a hran konstrukcí, přebroušení a tmelení spár,Podhledy sádrokartonové Rigips, systém PK21 odpovídá D112, zavěšený ocelový dvouúrovňový křížový rošt, 1x opláštěný, bez minerální izolace, desky protipožární RF (DF) tl. 12,5 mm. Požární odolnost REI 45.
|  | 4.10.13 | [23 empty] | POP
|  | přístavba : 5,9*2,5 |  | 14.75 | [21 empty] | VV | 0
198 | 954112206R00 | Obklady konstrukcí sádrokartonovými deskami obklady ocelových konstrukcí obklady ocelových sloupů do 500 x 500 mm. 2x opláštění, třístranný, deska protipožární tloušťky 15 mm | m | 5.0125 |  | 0 |  | 0 |  | 0 | 21 | 0 | 0.04631 | 0.23 | 0 | 0 | 801-1 | RTS 17/ II | RTS 14/ II | 1.75 | 8.77 |  |  |  |  | POL1_
|  | Včetně: | [23 empty] | POP
|  | - nezbytné úpravy desek na příslušný rozměr, | [23 empty] | POP
|  | - úpravy rohů, koutů a hran konstrukcí ze sádrokartonu, | [23 empty] | POP
|  | - standardního tmelení Q2, to je: základní tmelení Q1+ dodatečné tmelení (tmelení najemno) a případné přebroušení. | [23 empty] | POP
|  | obklad HEB 200 u stropu : (4,2+4,8)*(0,25+0,25*0,25) |  | 2.8125 | [21 empty] | VV | 0
|  | nika ve stropě k výlezu na půdu : (0,8+0,8+1,4+1,4)*0,5 |  | 2.2 | [21 empty] | VV | 0
199 | 767586201RT5 | Montáž podhledů lamelových a kazetových Podhledy podhled minerální, s rovnou hranou | m2 | 495.85 |  | 0 |  | 0 |  | 0 | 21 | 0 | 0.00368 | 1.82 | 0 | 0 | 800-767 | RTS 17/ II | RTS 14/ II | 0.42 | 208.26 |  |  |  |  | POL1_
|  | minerální kazetové podhledy 600x600 na ocel roštu : 98,43+16,21+27,11+18,72+15,59+44,77+24,75+24,75+38,96+15,46+24,64+26,06+23,85+25,23+17,53+6,33+63,05 |  | 511.44 | [21 empty] | VV | 0
|  | odečtení neuznatelných nákladů : | [23 empty] | VV | 0
|  | m1-07 : -15,59 |  | -15.59 | [21 empty] | VV | 0
200 | 767586201RU1 | Montáž podhledů lamelových a kazetových Podhledy podhled minerální, s rovnou hranou | m2 | 252.17 |  | 0 |  | 0 |  | 0 | 21 | 0 | 0.0063 | 1.59 | 0 | 0 | 800-767 | RTS 17/ II | RTS 14/ II | 0.42 | 105.91 |  |  |  |  | POL1_
|  | Místrnosti kde se předpokládá vlhkost prostředí : | [23 empty] | VV | 0
|  | minerální kazetové podhledy 600x600 na ocel roštu do vlhka-impregnované : 23,9+14,4+13,4+12,73+27,11+4,6+6,12+1,75+1,8+13,05 |  | 118.86 | [21 empty] | VV | 0
|  | 1PP strop : 14,38+12,95+6,22+24,8+30,30+51,72+3,82+2,07 |  | 146.26 | [21 empty] | VV | 0
|  | odečtení neuznatelných nákladů : | [23 empty] | VV | 0
|  | m03 : -12,95 |  | -12.95 | [21 empty] | VV | 0
201 | 342 098 | SDK nika s nosnou ocel konstrukcí pro opláštění vlezu na půdu v kazet.podhledu v500mm s pož.odol. | kus | 1 |  | 0 |  | 0 |  | 0 | 21 | 0 | 0.02145 | 0.02 | 0 | 0 |  | Vlastní | RTS 14/ II | 1.79 | 1.79 |  |  |  |  | POL1_
|  | vel.vnitřního otvoru 900/600 : 1 |  | 1 | [21 empty] | VV | 0
202 | 998763101R00 | Přesun hmot dřevostaveb v objektech výšky do 6 m | t | 3.8689 |  | 0 |  | 0 |  | 0 | 21 | 0 | 0 | 0 | 0 | 0 | 800-763 | RTS 17/ II | RTS 14/ II | 1.156 | 4.47 |  |  |  |  | POL7_
|  | 50 m vodorovně | [23 empty] | SPI
Díl: | 764 | Konstrukce klempířské |  |  |  | 0 |  | 0 |  | 0 |  | 0 |  | 0.09 |  | 0.11 |  |  |  |  | 31.78 |  |  |  |  | DIL
203 | 764252614R00 | Žlaby z titanzinkového plechu Žlab podokapní půlkul.TiZn rš. 333, vč háků | m | 25.1 |  | 0 |  | 0 |  | 0 | 21 | 0 | 0.00297 | 0.07 | 0 | 0 | 800-764 | RTS 17/ II | Indiv | 0.798 | 20.03 |  |  |  |  | POL1_
|  | včetně dilatace a spojovacích prostředků. | [23 empty] | POP
|  | přístavba : 2,8+2,8+7,5 |  | 13.1 | [21 empty] | VV | 0
|  | případná oprava žlabů,výměna : 12 |  | 12 | [21 empty] | VV | 0
204 | 764252634R00 | Žlaby z titanzinkového plechu čelo žlabu půlkulatého, RŠ 333 mm, , povrch přírodní TiZn, barva lesklá | kus | 4 |  | 0 |  | 0 |  | 0 | 21 | 0 | 0.0003 | 0 | 0 | 0 | 800-764 | RTS 17/ II | RTS 14/ II | 0.396 | 1.58 |  |  |  |  | POL1_
|  | včetně spojovacích prostředků. | [23 empty] | POP
|  | přerušení u přístavby : 2 |  | 2 | [21 empty] | VV | 0
|  | přístavba : 2 |  | 2 | [21 empty] | VV | 0
205 | 764259613R00 | Žlaby z titanzinkového plechu Kotlík závěsný TiZn půlkulatý,280/100 mm | kus | 1 |  | 0 |  | 0 |  | 0 | 21 | 0 | 0.00032 | 0 | 0 | 0 | 800-764 | RTS 17/ II | RTS 14/ II | 0.238 | 0.24 |  |  |  |  | POL1_
206 | 764551603R00 | Odpadní trouby z titanzinkového plechu Svod z Ti Zn, kruhový, D 100 mm | m | 4 |  | 0 |  | 0 |  | 0 | 21 | 0 | 0.00159 | 0.01 | 0 | 0 | 800-764 | RTS 17/ II | RTS 14/ II | 0.317 | 1.27 |  |  |  |  | POL1_
|  | včetně objímek a spojovacího materiálu. | [23 empty] | POP
|  | 4 |  | 4 | [21 empty] | VV | 0
207 | 764551613R00 | Odpadní trouby z titanzinkového plechu Koleno z Ti Zn 72°, kruhové, D 100 mm | kus | 2 |  | 0 |  | 0 |  | 0 | 21 | 0 | 0.00046 | 0 | 0 | 0 | 800-764 | RTS 17/ II | RTS 14/ II | 0.079 | 0.16 |  |  |  |  | POL1_
208 | 764321860R00 | Demontáž oplechování říms pod nadřímsovým žlabem, rš 1000 mm, sklonu do 30° | m | 4 |  | 0 |  | 0 |  | 0 | 21 | 0 | 0 | 0 | 0.00742 | 0.03 | 800-764 | RTS 17/ II | RTS 14/ II | 0.1 | 0.4 |  |  |  |  | POL1_
|  | dem oplech atik nad vstupy : 2*1*2 |  | 4 | [21 empty] | VV | 0
209 | 764410850R00 | Demontáž oplechování parapetů rš od 100 do 330 mm | m | 62.04 |  | 0 |  | 0 |  | 0 | 21 | 0 | 0 | 0 | 0.00135 | 0.08 | 800-764 | RTS 17/ II | RTS 14/ II | 0.08 | 4.96 |  |  |  |  | POL1_
|  | 1NP : 1,3*36 |  | 46.8 | [21 empty] | VV | 0
|  | 0,9*7 |  | 6.3 | [21 empty] | VV | 0
|  | 1PP : 1,15*9 |  | 10.35 | [21 empty] | VV | 0
|  | 0,52*2 |  | 1.04 | [21 empty] | VV | 0
|  | odečtení neuznatelných nákladů : | [23 empty] | VV | 0
|  | m1-07 : -(1,3*1) |  | -1.3 | [21 empty] | VV | 0
|  | m03 : -(1,15*1) |  | -1.15 | [21 empty] | VV | 0
210 | 764531641 | Oplechování zdí z TiZn, rš. 500, lepením | m | 2.4 |  | 0 |  | 0 |  | 0 | 21 | 0 | 0.00396 | 0.01 | 0 | 0 |  | Vlastní | Indiv | 1.308 | 3.14 |  |  |  |  | POL1_
|  | spojovacích prostředků a těsnící hmoty. Včetně dodávky plechových tabulí a svitků. | [23 empty] | POP
|  | plechování ke zdi v místě napojení přístavby : 1,2*2 |  | 2.4 | [21 empty] | VV | 0
211 | 998764202R00 | Přesun hmot pro konstrukce klempířské Přesun hmot pro klempířské konstr., výšky do 12 m | % |  |  | 0 |  | 0 |  | 0 | 21 | 0 | 0 | 0 | 0 | 0 | 800-764 | RTS 17/ II | RTS 14/ II | 0 | 0 |  |  |  |  | POL7_
|  | 50 m vodorovně | [23 empty] | SPI
Díl: | 765 | Krytiny tvrdé |  |  |  | 0 |  | 0 |  | 0 |  | 0 |  | 8.33 |  | 2.92 |  |  |  |  | 170.61 |  |  |  |  | DIL
212 | 765318861R00 | Demontáž pálené krytiny hřebenů a nároží z hřebenáčů, se zvětralou maltou, do suti | m | 42 |  | 0 |  | 0 |  | 0 | 21 | 0 | 0 | 0 | 0.023 | 0.97 | 800-765 | RTS 17/ II | RTS 14/ II | 0.08 | 3.36 |  |  |  |  | POL1_
|  | 28+14 |  | 42 | [21 empty] | VV | 0
213 | 765332810R00 | Demontáž betonové krytiny na sucho, do suti | m2 | 19.5 |  | 0 |  | 0 |  | 0 | 21 | 0 | 0 | 0 | 0.1 | 1.95 | 800-765 | RTS 17/ II | RTS 14/ II | 0.283 | 5.52 |  |  |  |  | POL1_
|  | rozkrytí části střechy s demontáží paropropustné fólie pro navázání nového krovu přístavku : 7*3/2 |  | 10.5 | [21 empty] | VV | 0
|  | pro opravu úžlabí : 9*0,5*2 |  | 9 | [21 empty] | VV | 0
214 | 765331221RT5 | Krytina betonová Krytina betonová střech složitých drážkových | m2 | 166.25 |  | 0 |  | 0 |  | 0 | 21 | 0 | 0.04461 | 7.42 | 0 | 0 | 800-765 | RTS 17/ II | RTS 14/ II | 0.423 | 70.32 |  |  |  |  | POL1_
|  | Dodávka a montáž základní, půlené tašky, odvětrávací a protisněhové tašky včetně spojovacích prostředků. | [23 empty] | POP
|  | napojení : 3,5*6,5 |  | 22.75 | [21 empty] | VV | 0
|  | 15*5,5 |  | 82.5 | [21 empty] | VV | 0
|  | 7*4/2 |  | 14 | [21 empty] | VV | 0
|  | 5,5*2*2 |  | 22 | [21 empty] | VV | 0
|  | po komíně : 2 |  | 2 | [21 empty] | VV | 0
|  | oprava úžlabí : 9*1*2 |  | 18 | [21 empty] | VV | 0
|  | oprava popraskaných tašek : 5 |  | 5 | [21 empty] | VV | 0
215 | 765331231RT5 | Krytina betonová Doplňky pro zastřešení krytinou betonovou drážkovou, hřeben s větracím pásem | m | 45 |  | 0 |  | 0 |  | 0 | 21 | 0 | 0.01358 | 0.61 | 0 | 0 | 800-765 | RTS 17/ II | RTS 14/ II | 0.35 | 15.75 |  |  |  |  | POL1_
|  | Dodávka a montáž hřebenáče, větracího pásu hřebene, uzávěry hřebene, nárožní latě včetně spojovacích prostředků. | [23 empty] | POP
|  | 28+14+3 |  | 45 | [21 empty] | VV | 0
216 | 765331253RT5 | Krytina betonová Doplňky pro zastřešení krytinou betonovou drážkovou, nároží s větracím pásem | m | 10 |  | 0 |  | 0 |  | 0 | 21 | 0 | 0.01446 | 0.14 | 0 | 0 | 800-765 | RTS 17/ II | RTS 14/ II | 0.46 | 4.6 |  |  |  |  | POL1_
|  | Dodávka a montáž hřebenáče standart, rozdělovacího, koncového, nárožní latě a větracího pásu včetně spojovacích prostředků. | [23 empty] | POP
|  | 5+5 |  | 10 | [21 empty] | VV | 0
217 | 765331411R00 | Krytina betonová Doplňky pro zastřešení krytinou betonovou drážkovou i bobrovku, pás úžlabí z hliníku | m | 20 |  | 0 |  | 0 |  | 0 | 21 | 0 | 0.00109 | 0.02 | 0 | 0 | 800-765 | RTS 17/ II | RTS 14/ II | 0.28 | 5.6 |  |  |  |  | POL1_
|  | Dodávka a montáž úžlabí, spojovacího pásu úžlabí, pásu klínového utěsňovacího včetně spojovacích prostředků. | [23 empty] | POP
|  | oprava : 9 |  | 9 | [21 empty] | VV | 0
|  | nové : 5,5+5,5 |  | 11 | [21 empty] | VV | 0
218 | 765331621R00 | Krytina betonová Doplňky pro zastřešení krytinou betonovou drážkovou, přiřezání tašek rovné | m | 60 |  | 0 |  | 0 |  | 0 | 21 | 0 | 2e-05 | 0 | 0 | 0 | 800-765 | RTS 17/ II | RTS 14/ II | 0.35 | 21 |  |  |  |  | POL1_
|  | 9+9+5,5+5,5+5,5+5,5+5+5+5+5 |  | 60 | [21 empty] | VV | 0
219 | 765331663R00 | Krytina betonová Doplňky pro zastřešení krytinou betonovou drážkovou i bobrovku, větrací pás okapní | m | 157.85 |  | 0 |  | 0 |  | 0 | 21 | 0 | 0.00049 | 0.08 | 0 | 0 | 800-765 | RTS 17/ II | RTS 14/ II | 0.067 | 10.58 |  |  |  |  | POL1_
|  | Dodávka a montáž větracího okapního pásu včetně spojovacích prostředků. | [23 empty] | POP
|  | osadit na novou střechu na latě : 3+7,5+3 |  | 13.5 | [21 empty] | VV | 0
|  | do podbytí nové střechy : 3+7,5+3 |  | 13.5 | [21 empty] | VV | 0
|  | při provádění zateplovacího systému použít pro provětrání půdního prostoru, montáž mezi podstřešní fólii a římsu : 2+14+27,8+13+42,1+12,68+1+14,27+4 |  | 130.85 | [21 empty] | VV | 0
220 | 765331882R00 | Krytina betonová Doplňky pro zastřešení krytinou betonovou drážkovou, taška větrací | kus | 5 |  | 0 |  | 0 |  | 0 | 21 | 0 | 0.006 | 0.03 | 0 | 0 | 800-765 | RTS 17/ II | RTS 14/ II | 0.25 | 1.25 |  |  |  |  | POL1_
|  | Dodávka a montáž kompletu pro sanitární odvětrání. | [23 empty] | POP
221 | 765331884R00 | Krytina betonová Doplňky pro zastřešení krytinou betonovou drážkovou, taška prostupová pro anténu | kus | 1 |  | 0 |  | 0 |  | 0 | 21 | 0 | 0.0012 | 0 | 0 | 0 | 800-765 | RTS 17/ II | RTS 14/ II | 0.1 | 0.1 |  |  |  |  | POL1_
|  | Dodávka a montáž kompletu pro anténu. | [23 empty] | POP
222 | 765901117R00 | Fólie parotěsné a difúzní Fólie podstřešní difuzní na krokve, | m2 | 93.75 |  | 0 |  | 0 |  | 0 | 21 | 0 | 0.00027 | 0.03 | 0 | 0 | 800-765 | RTS 16/ I | RTS 14/ II | 0.14 | 13.13 |  |  |  |  | POL1_
|  | Dodávka a montáž hydroizolační fólie, spojovacích pásek včetně spojovacích prostředků. | [23 empty] | POP
|  | nová střecha : 7,2*5/2 |  | 18 | [21 empty] | VV | 0
|  | 3*5*2 |  | 30 | [21 empty] | VV | 0
|  | napojení střechy : 12,5*7/2 |  | 43.75 | [21 empty] | VV | 0
|  | po komíně : 2 |  | 2 | [21 empty] | VV | 0
223 | 998765102R00 | Přesun hmot pro krytiny tvrdé v objektech výšky do 12 m | t | 8.329 |  | 0 |  | 0 |  | 0 | 21 | 0 | 0 | 0 | 0 | 0 | 800-765 | RTS 17/ II | RTS 14/ II | 2.329 | 19.4 |  |  |  |  | POL7_
|  | 50 m vodorovně | [23 empty] | SPI
Díl: | 766 | Konstrukce truhlářské |  |  |  | 0 |  | 0 |  | 0 |  | 0 |  | 0.02 |  | 0 |  |  |  |  | 49.37 |  |  |  |  | DIL
224 | 766624051R00 | Montáž světlovodů otvor v krytině a v podhledu | kus | 8 |  | 0 |  | 0 |  | 0 | 21 | 0 | 0.00248 | 0.02 | 0 | 0 | 800-766 | RTS 17/ II | RTS 14/ II | 6.166 | 49.33 |  |  |  |  | POL1_
|  | Montáž střešní části světlovodu v krytině střechy, vytvoření prostupu v tepelné izolaci stropu a v podhledu sádrokartonovém a montáž světlovodu v podhledu. | [23 empty] | POP |  | Montáž střešní části světlovodu v krytině střechy, vytvoření prostupu v tepelné izolaci stropu a v podhledu sádrokartonovém a montáž světlovodu v podhledu.
|  | Bez dodávky světlovodu | [23 empty] | POP
|  | 8 |  | 8 | [21 empty] | VV | 0
225 | 766 01 | Světlovod kompletní dodávka - např VELUX TWR 014 na výšku 4,5m | kus | 8 |  | 0 |  | 0 |  | 0 | 21 | 0 | 0 | 0 | 0 | 0 |  | Vlastní | Indiv | 0 | 0 |  |  |  |  | POL3_
226 | 998766101R00 | Přesun hmot pro konstrukce truhlářské v objektech výšky do 6 m | t | 0.01984 |  | 0 |  | 0 |  | 0 | 21 | 0 | 0 | 0 | 0 | 0 | 800-766 | RTS 17/ II | RTS 14/ II | 2.255 | 0.04 |  |  |  |  | POL7_
|  | 50 m vodorovně | [23 empty] | SPI
Díl: | 767 | Konstrukce zámečnické |  |  |  | 0 |  | 0 |  | 0 |  | 0 |  | 0.03 |  | 0.16 |  |  |  |  | 59.87 |  |  |  |  | DIL
227 | 767995104R00 | Montáž ostatních atypických kovov. doplňků staveb atypických konstrukcí o hmotnosti přes 20 do 50 kg | kg | 442.5 |  | 0 |  | 0 |  | 0 | 21 | 0 | 5e-05 | 0.02 | 0 | 0 | 800-767 | RTS 17/ II | RTS 14/ II | 0.1 | 44.25 |  |  |  |  | POL1_
|  | trubky přivařit k oc.plotně 250*250 a osadit pod HEB, vše svařit, plotny nakotvit k podkladnímu betonu na chem kotvu a záv.tyče : 30*6 |  | 180 | [21 empty] | VV | 0
|  | 262,5 |  | 262.5 | [21 empty] | VV | 0
228 | 767996801R00 | Demontáž ostatních doplňků staveb atypických konstrukcí o hmotnosti přes 20 do 50 kg | kg | 160 |  | 0 |  | 0 |  | 0 | 21 | 0 | 5e-05 | 0.01 | 0.001 | 0.16 | 800-767 | RTS 17/ II | RTS 14/ II | 0.097 | 15.52 |  |  |  |  | POL1_
|  | ocelové zábradlí rampa : 60 |  | 60 | [21 empty] | VV | 0
|  | ostatní blíže nespecifikované prvky : 100 |  | 100 | [21 empty] | VV | 0
229 | 76702 | Hliníkový žebřík dl.4500 upravený pro výlez na půdu vč držáků pro připevnění na zdivo D+M | kus | 1 |  | 0 |  | 0 |  | 0 | 21 | 0 | 0 | 0 | 0 | 0 |  | Vlastní | Indiv | 0 | 0 |  |  |  |  | POL1_
230 | 76703 | Kolejnicový transportní systém - zvedací, přepravní a asistenční viz VV | soub | 1 |  | 0 |  | 0 |  | 0 | 21 | 0 | 0 | 0 | 0 | 0 |  | Vlastní | Indiv | 0 | 0 |  |  |  |  | POL1_
|  | Kolejnicový zvedací, přepravní a asistenční systém. Kolejnice zaobleného profilu, bílé barvy, pasivní pojezd s tlumením hluku pojezdu, beznástrojové připnutí a odepnutí zvedací jednotky v obsluze rukou dostupné výšce (max. 2m). Možnost různé montážní výšk : 1 |  | 1 | [21 empty] | VV | 0
|  | Cena dle dodavatelské firmy za ucelenou dodávku : | [23 empty] | VV | 0
231 | 76701 | Zábradlí práškově lakované trubkové schodišťové odpovídající obecně záv.předpisům D+M, v1000mm | m | 24.9 |  | 0 |  | 0 |  | 0 | 21 | 0 | 0 | 0 | 0 | 0 |  | Vlastní | Indiv | 0 | 0 |  |  |  |  | POL3_
|  | zábradlí schodiště oboustranné s madly dle vyhl.398/2009 Sb : (5,5+0,2+5,5+1,25)*2 |  | 24.9 | [21 empty] | VV | 0
232 | 998767101R00 | Přesun hmot pro kovové stavební doplňk. konstrukce v objektech výšky do 6 m | t | 0.03013 |  | 0 |  | 0 |  | 0 | 21 | 0 | 0 | 0 | 0 | 0 | 800-767 | RTS 17/ II | RTS 14/ II | 3.327 | 0.1 |  |  |  |  | POL7_
|  | 50 m vodorovně | [23 empty] | SPI
Díl: | 771 | Podlahy z dlaždic a obklady |  |  |  | 0 |  | 0 |  | 0 |  | 0 |  | 9.71 |  | 0 |  |  |  |  | 435.62 |  |  |  |  | DIL
233 | 771101210RT1 | Příprava podkladu pod dlažby Penetrace podkladu pod dlažby | m2 | 346.09 |  | 0 |  | 0 |  | 0 | 21 | 0 | 0.00021 | 0.07 | 0 | 0 | 800-771 | RTS 17/ II | RTS 14/ II | 0.05 | 17.3 |  |  |  |  | POL1_
|  | celkem : 10,8+348,24 |  | 359.04 | [21 empty] | VV | 0
|  | odečtení neuznatelných nákladů : | [23 empty] | VV | 0
|  | m03 : -12,95 |  | -12.95 | [21 empty] | VV | 0
234 | 771130211R00 | Obklad soklíků do tmele Obklad sokl. schodišť. stupňov., TM, v. do 100 mm | m | 8.46 |  | 0 |  | 0 |  | 0 | 21 | 0 | 0 | 0 | 0 | 0 | 800-771 | RTS 17/ II | RTS 14/ II | 0.377 | 3.19 |  |  |  |  | POL1_
|  | (0,3+0,17)*18 |  | 8.46 | [21 empty] | VV | 0
235 | 771275106RV1 | Montáž obkladů schodišť z dlaždic keramických Obklad keram.schod.stupňů hladkých do tmele 20x10 | m2 | 10.8 |  | 0 |  | 0 |  | 0 | 21 | 0 | 0.00374 | 0.04 | 0 | 0 | 800-771 | RTS 17/ II | RTS 14/ II | 1.55 | 16.74 |  |  |  |  | POL1_
|  | (0,3+0,2)*18*1,2 |  | 10.8 | [21 empty] | VV | 0
236 | 771445014RT1 | Montáž soklíků z dlaždic hutných a polohutných Obklad soklíků hutných, rovných,tmel,v.do 100 mm | m | 167.06 |  | 0 |  | 0 |  | 0 | 21 | 0 | 0.00032 | 0.05 | 0 | 0 | 800-771 | RTS 17/ II | RTS 14/ II | 0.236 | 39.43 |  |  |  |  | POL1_
|  | přístavba : 2,5*2,5 |  | 6.25 | [21 empty] | VV | 0
|  | 2,5*1,2 |  | 3 | [21 empty] | VV | 0
|  | 2,5*2,35 |  | 5.875 | [21 empty] | VV | 0
|  | 1PP : 5+4,4+7,2+0,2+0,2+2,2+3+2,075+3+2,2+2,075+0,25+0,25+0,25+0,25+4,2+6,4+1,2+1,8+1,8+7,2+7,2+3,375+3,375+0,2+0,2+0,25+0,2+0,2+0,25+1,5+1+1,25+1,25+11,2+4,25+5,75+2+2+0,5+1,75+0,85+2+2,6 |  | 108.3 | [21 empty] | VV | 0
|  | 1NP : 6,85+5,725+5,725+6+1,5+1,25+0,95+0,5+0,3+0,7+1+2,25+1,5+2+5,35+4,7+4,7+2,25+1,35+3,475+0,5+2,25 |  | 60.825 | [21 empty] | VV | 0
|  | odečtení neuznatelných nákladů : | [23 empty] | VV | 0
|  | m03 : -(7,195+7,195-0,9+1,9+1,8) |  | -17.19 | [21 empty] | VV | 0
237 | 771575109RV1 | Montáž podlah z dlaždic keramických Montáž podlah keram.,hladké, tmel, 30x30 cm | m2 | 335.29 |  | 0 |  | 0 |  | 0 | 21 | 0 | 0.00365 | 1.22 | 0 | 0 | 800-771 | RTS 17/ II | RTS 14/ II | 0.978 | 327.91 |  |  |  |  | POL1_
|  | 1PP : 6,37+14,38+12,95+6,22+24,8+30,3+51,72+3,82+2,07 |  | 152.63 | [21 empty] | VV | 0
|  | 1NP : 16,21+23,9+14,19+38,96+15,46+13,4+12,73+27,11+4,6+6,12+1,75+1,8+13,05+6,33 |  | 195.61 | [21 empty] | VV | 0
|  | odečtení neuznatelných nákladů : | [23 empty] | VV | 0
|  | m03 : -12,95 |  | -12.95 | [21 empty] | VV | 0
238 | 771578011RT1 | Zvláštní úpravy spár Spára podlaha - stěna, silikonem | m | 267.81 |  | 0 |  | 0 |  | 0 | 21 | 0 | 4e-05 | 0.01 | 0 | 0 | 800-771 | RTS 17/ II | RTS 14/ II | 0.07 | 18.75 |  |  |  |  | POL1_
|  | vč. dodávky a montáže silikonu. | [23 empty] | POP
|  | celkem : 285 |  | 285 | [21 empty] | VV | 0
|  | odečtení neuznatelných položek : | [23 empty] | VV | 0
|  | m03 : -17,19 |  | -17.19 | [21 empty] | VV | 0
239 | 59709 | Dlažba R10 schodový prgram | m2 | 7.128 |  | 0 |  | 0 |  | 0 | 21 | 0 | 0 | 0 | 0 | 0 |  | Vlastní | Indiv | 0 | 0 |  |  |  |  | POL3_
|  | 0,3*18*1,2*1,1 |  | 7.128 | [21 empty] | VV | 0
240 | 59797 | Dlažba Taurus soklík 300x80*8 | mb | 193.072 |  | 0 |  | 0 |  | 0 | 21 | 0 | 0.0182 | 3.51 | 0 | 0 |  | Vlastní | Indiv | 0 | 0 |  |  |  |  | POL3_
|  | celkem : 184,25*1,1 |  | 202.675 | [21 empty] | VV | 0
|  | 8,46*1,1 |  | 9.306 | [21 empty] | VV | 0
|  | odečtení neuznatelných nákladů : | [23 empty] | VV | 0
|  | m03 : -((7,195+7,195-0,9+1,9+1,8)*1,1) |  | -18.909 | [21 empty] | VV | 0
241 | 59798 | Dlažba Taurus 300x300x8 mm R10 | m2 | 264.297 |  | 0 |  | 0 |  | 0 | 21 | 0 | 0.0182 | 4.81 | 0 | 0 |  | Vlastní | Indiv | 0 | 0 |  |  |  |  | POL3_
|  | celkem : 253,22*1,1 |  | 278.542 | [21 empty] | VV | 0
|  | odečtení neuznatelných nákladů : | [23 empty] | VV | 0
|  | m03 : -(12,95*1,1) |  | -14.245 | [21 empty] | VV | 0
242 | 59799 | Dlažba Rako Color Two s tř.protiskluz R10 | m2 | 104.522 |  | 0 |  | 0 |  | 0 | 21 | 0 | 0 | 0 | 0 | 0 |  | Vlastní | Indiv | 0 | 0 |  |  |  |  | POL3_
|  | celkem : 95,02*1,1 |  | 104.522 | [21 empty] | VV | 0
243 | 998771102R00 | Přesun hmot pro podlahy z dlaždic Přesun hmot pro podlahy z dlaždic, výšky do 12 m | t | 9.7252 |  | 0 |  | 0 |  | 0 | 21 | 0 | 0 | 0 | 0 | 0 | 800-771 | RTS 17/ II | RTS 14/ II | 1.265 | 12.3 |  |  |  |  | POL7_
|  | 50 m vodorovně | [23 empty] | SPI
Díl: | 776 | Podlahy povlakové |  |  |  | 0 |  | 0 |  | 0 |  | 0 |  | 1.59 |  | 0.3 |  |  |  |  | 221.55 |  |  |  |  | DIL
244 | 776421100RU1 | Lepení soklíků PVC a napojení krytiny na stěnu lepení podlahových soklíků z PVC a vinylu včetně dodávky soklíku | m | 228.504 |  | 0 |  | 0 |  | 0 | 21 | 0 | 0.00059 | 0.13 | 0 | 0 | 800-775 | RTS 17/ II | RTS 14/ II | 0.1372 | 31.35 |  |  |  |  | POL1_
|  | celkem : 6+0,1+7,35+11,2+3+0,3+0,3+4,75+2,7+3,276+3,276+3,8+3,276+3,276+5,75+2+2,8+5,725+5,725+4,35+3,25+0,15+0,5+0,5+4,725+0,5+0,5+0,75+0,15+2,35+0,55+5,55 |  | 98.429 | [21 empty] | VV | 0
|  | -0,9+4,725+5,4+0,5+0,5+0,65+2,75+5,5+4,325+5,4+5,4+0,3+2,9+4,45+3,75+0,8+0,95+5,4+0,15+3,1+0,15+0,4 |  | 56.6 | [21 empty] | VV | 0
|  | 9,025+0,15+0,15+0,8+0,3+0,1+0,25+3,3+0,3+0,2+0,25+0,2+2,9+0,15+0,35+0,15+31,525+31,525-(0,9*9)-0,8-1,4-1,4+2+2-1,05+0,3+0,3 |  | 73.475 | [21 empty] | VV | 0
245 | 776431020R00 | Montáž, lepení podlah. soklíků z kobercových pásů soklík kobercový ve specifikaci | m | 45.285 |  | 0 |  | 0 |  | 0 | 21 | 0 | 3e-05 | 0 | 0 | 0 | 800-775 | RTS 17/ II | RTS 14/ II | 0.2 | 9.06 |  |  |  |  | POL1_
|  | celkem : 3,270+3,270+4,765+0,5+3,25+7,05+5,725+5,725+4,15+0,5+0,5+0,5+0,5+0,5+5,725+5,725+2+1,5+0,15+0,8+4,35 |  | 60.455 | [21 empty] | VV | 0
|  | odečtení neuznatelných nákladů : | [23 empty] | VV | 0
|  | m1-07 : -(3,27+3,27+4,765+4,765-0,9) |  | -15.17 | [21 empty] | VV | 0
246 | 776511810R00 | Odstranění povlakových podlah z nášlapné plochy lepených, bez podložky, z ploch přes 20 m2 | m2 | 300.885 |  | 0 |  | 0 |  | 0 | 21 | 0 | 0 | 0 | 0.001 | 0.3 | 800-775 | RTS 17/ II | RTS 14/ II | 0.105 | 31.59 |  |  |  |  | POL1_
|  | 1NP : 2,5*4,5 |  | 11.25 | [21 empty] | VV | 0
|  | 5,7*11,150 |  | 63.555 | [21 empty] | VV | 0
|  | 5,7*11,350 |  | 64.695 | [21 empty] | VV | 0
|  | 13,550*11,200 |  | 151.76 | [21 empty] | VV | 0
|  | 3,85*2,5 |  | 9.625 | [21 empty] | VV | 0
247 | 776521100RT1 | Lepení povlakových podlah z plastů Lepení povlakových podlah z plastů - pásy z PVC, montáž, | m2 | 349.37 |  | 0 |  | 0 |  | 0 | 21 | 0 | 0.00025 | 0.09 | 0 | 0 | 800-775 | RTS 17/ II | RTS 14/ II | 0.38 | 132.76 |  |  |  |  | POL1_
|  | 1NP : 98,43+27,11+18,72+24,75+24,64+26,06+23,85+25,23+17,53+63,05 |  | 349.37 | [21 empty] | VV | 0
248 | 776572100RV1 | Položení povlakových podlah textilních včetně dodávky koberce zátěžového, lepením | m2 | 69.52 |  | 0 |  | 0 |  | 0 | 21 | 0 | 0.00225 | 0.16 | 0 | 0 | 800-775 | RTS 17/ II | RTS 14/ II | 0.21666 | 15.06 |  |  |  |  | POL1_
|  | všívaných a vpichovaných | [23 empty] | SPI
|  | koberec zátěžový se zátěžovou třídou min 33, typ vlákna 100%PP a výška vlasu 3mm : 15,59+44,77+24,75 |  | 85.11 | [21 empty] | VV | 0
|  | odečtení neuznatelných nákladů : | [23 empty] | VV | 0
|  | m1-07 : -15,59 |  | -15.59 | [21 empty] | VV | 0
249 | 28341110.AR | soklík kobercový | m | 49.8135 |  | 0 |  | 0 |  | 0 | 21 | 0 | 0.00015 | 0.01 | 0 | 0 | SPCM | RTS 17/ II | RTS 14/ II | 0 | 0 |  |  |  |  | POL3_
|  | celkem : 60,455*1,1 |  | 66.5005 | [21 empty] | VV | 0
|  | odečtení neuznatelných nákladů : | [23 empty] | VV | 0
|  | m1-07 : -((3,27+3,27+4,765+4,765-0,9)*1,1) |  | -16.687 | [21 empty] | VV | 0
250 | 284122999 | Přírodní linoleum tl.2,5mm se zátěžovou třídou 33 | m2 | 384.307 |  | 0 |  | 0 |  | 0 | 21 | 0 | 0.00312 | 1.2 | 0 | 0 |  | Vlastní | Indiv | 0 | 0 |  |  |  |  | POL3_
|  | celkem : 349,37*1,1 |  | 384.307 | [21 empty] | VV | 0
251 | 998776101R00 | Přesun hmot pro podlahy povlakové v objektech výšky do 6 m | t | 1.5864 |  | 0 |  | 0 |  | 0 | 21 | 0 | 0 | 0 | 0 | 0 | 800-775 | RTS 17/ II | RTS 14/ II | 1.091 | 1.73 |  |  |  |  | POL7_
|  | vodorovně do 50 m | [23 empty] | SPI
Díl: | 781 | Obklady keramické |  |  |  | 0 |  | 0 |  | 0 |  | 0 |  | 5.37 |  | 0 |  |  |  |  | 242.49 |  |  |  |  | DIL
252 | 781475115RV1 | Montáž obkladů vnitřních z dlaždic keramických kladených do tmele 250 x 250 mm, , kladených do flexibilního tmele | m2 | 225.962 |  | 0 |  | 0 |  | 0 | 21 | 0 | 0.00355 | 0.8 | 0 | 0 | 800-771 | RTS 17/ II | RTS 14/ II | 1.0165 | 229.69 |  |  |  |  | POL1_
|  | Lepidlo vhodné pro vnitřní obklady. Lepidlo vhodné pro vnitřní obklady. Výrobek firmy Schömburg. | [23 empty] | POP
|  | Spotřeba lepidla pro zubovou stěrku 8 mm, spotřeba spárovací hmoty pro spáru šířky 5, výšky 8 mm. | [23 empty] | POP
|  | obklad stěn a příček, vč ostění a parapetů : | [23 empty] | VV | 0
|  | M1-20 : (2+3,85+3,525+3,85)*1,8 |  | 23.805 | [21 empty] | VV | 0
|  | M1-19 : (2+0,9+0,9+1,3)*1,8 |  | 9.18 | [21 empty] | VV | 0
|  | M1-17 : (1,4+1+1,1+1,0+1,5+0,25+2,75)*1,8 |  | 16.2 | [21 empty] | VV | 0
|  | M1-18 : (1,95+1,25+0,9+0,9)*1,8 |  | 9 | [21 empty] | VV | 0
|  | M1-16 : (1,95+0,9+1+0,15+1,25+1,25+1+0,25+2,25)*1,8 |  | 18 | [21 empty] | VV | 0
|  | M1-14 : (1,25+0,6)*1,8 |  | 3.33 | [21 empty] | VV | 0
|  | M1-13 : (2,125+2,125+0,5+2,125+0,6+0,2)*1,8 |  | 13.815 | [21 empty] | VV | 0
|  | M1-02 : (4,950+4+3,27+3,27)*1,8 |  | 27.882 | [21 empty] | VV | 0
|  | M1-05 : (2,25+3,27+7,3+0,2+0,2+0,2+2+2,7+1,75+0,15+1,75+0,15+0,15+1)*1,8 |  | 41.526 | [21 empty] | VV | 0
|  | M1-06 : (4,335+3,270+1,75+0,25+1+0,15+1+1,2+1,75+0,2)*1,8 |  | 26.829 | [21 empty] | VV | 0
|  | sprchové kouty o 0,5M výš : 8*0,5 |  | 4 | [21 empty] | VV | 0
|  | navýšení o přizdívky vrchní část : 4 |  | 4 | [21 empty] | VV | 0
|  | m06 : (1,75+0,5+0,5+1,5)*1,8 |  | 7.65 | [21 empty] | VV | 0
|  | m09 : (1,8+1+1,15+1,15)*1,8 |  | 9.18 | [21 empty] | VV | 0
|  | m08 : (1,3+0,2+0,4+0,6+1,8+2,125)*1,8 |  | 11.565 | [21 empty] | VV | 0
253 | 781491001RT1 | Lišty k obkladům bez dodávky materiálu | m | 50 |  | 0 |  | 0 |  | 0 | 21 | 0 | 0 | 0 | 0 | 0 | 800-771 | RTS 17/ II | RTS 14/ II | 0.12 | 6 |  |  |  |  | POL1_
|  | celkem : 2,5*20 |  | 50 | [21 empty] | VV | 0
254 | 597999 | Obklad série Rako Color One | m2 | 259.8563 |  | 0 |  | 0 |  | 0 | 21 | 0 | 0.0176 | 4.57 | 0 | 0 |  | Vlastní | Indiv | 0 | 0 |  |  |  |  | POL3_
|  | celkem : 225,962*1,15 |  | 259.8563 | [21 empty] | VV | 0
255 | 78101 | Lišta roh nerezk obkladům 8mm 2500mm | kus | 20 |  | 0 |  | 0 |  | 0 | 21 | 0 | 0 | 0 | 0 | 0 |  | Vlastní | Indiv | 0 | 0 |  |  |  |  | POL3_
|  | celkem : 20 |  | 20 | [21 empty] | VV | 0
256 | 998781102R00 | Přesun hmot pro obklady keramické Přesun hmot pro obklady keramické, výšky do 12 m | t | 5.3756 |  | 0 |  | 0 |  | 0 | 21 | 0 | 0 | 0 | 0 | 0 | 800-771 | RTS 17/ II | RTS 14/ II | 1.265 | 6.8 |  |  |  |  | POL7_
Díl: | 783 | Nátěry |  |  |  | 0 |  | 0 |  | 0 |  | 0 |  | 0.05 |  | 0 |  |  |  |  | 39.48 |  |  |  |  | DIL
257 | 783122111RT4 | Nátěry ocelových konstrukcí syntetické A - ocelová konstrukce těžká, 2x email | m2 | 16.275 |  | 0 |  | 0 |  | 0 | 21 | 0 | 0.0002 | 0 | 0 | 0 | 800-783 | RTS 17/ II | RTS 14/ II | 0.093 | 1.51 |  |  |  |  | POL1_
|  | na vzduchu schnoucí | [23 empty] | SPI
|  | plotny : 0,25*0,25*6*2 |  | 0.75 | [21 empty] | VV | 0
|  | HEB 200 : (5+5)*(0,2+0,2+0,2+0,2+0,2+0,2) |  | 12 | [21 empty] | VV | 0
|  | TR 150/10 : 2,5*3*0,47 |  | 3.525 | [21 empty] | VV | 0
258 | 783122210R00 | Nátěry ocelových konstrukcí syntetické A - ocelová konstrukce těžká, jednonásobné + 2x email | m2 | 32.875 |  | 0 |  | 0 |  | 0 | 21 | 0 | 0.00038 | 0.01 | 0 | 0 | 800-783 | RTS 17/ II | RTS 14/ II | 0.15 | 4.93 |  |  |  |  | POL1_
|  | na vzduchu schnoucí | [23 empty] | SPI
|  | nátěr zárubní ocelových obložkových : 21*0,25*4,9 |  | 25.725 | [21 empty] | VV | 0
|  | 6*0,25*4,8 |  | 7.2 | [21 empty] | VV | 0
|  | 2*0,25*4,7 |  | 2.35 | [21 empty] | VV | 0
|  | odečtení neuznatelných položek : | [23 empty] | VV | 0
|  | m1-07 : -(4,9*0,25*1) |  | -1.225 | [21 empty] | VV | 0
|  | m03 : -(4,7*0,25*1) |  | -1.175 | [21 empty] | VV | 0
259 | 783782221R00 | Nátěry tesařských konstrukcí ochranné biocidní (proti hmyzu), dvojnásobné | m2 | 218.8 |  | 0 |  | 0 |  | 0 | 21 | 0 | 0.00016 | 0.04 | 0 | 0 | 800-783 | RTS 17/ II | RTS 14/ II | 0.151 | 33.04 |  |  |  |  | POL1_
|  | protihnilobné, protiplísňové proti ohni a škůdcům | [23 empty] | SPI
|  | včetně montáže, dodávky a demontáže lešení. Širokospektrální koncentrovaný fungicidní a insekticidní vodou ředitelný přípravek určený pro dlouhodobou preventivní ochranu, se zvýšenou odolností proti vymývání ze dřeva. 5v1 proti termitům, dřevokaznému hmyzu, dřevokazným houbám, dřevozbarvujícím houbám a plísním. Spotřeba v exteriéru pro dvojitý nátěr 40 g/m2. | [23 empty] | POP |  | včetně montáže, dodávky a demontáže lešení. Širokospektrální koncentrovaný fungicidní a insekticidní vodou ředitelný přípravek určený pro dlouhodobou preventivní ochranu, se zvýšenou odolností proti vymývání ze dřeva. 5v1 proti termitům, dřevokaznému hmyzu, dřevokazným houbám, dřevozbarvujícím houbám a plísním. Spotřeba v exteriéru pro dvojitý nátěr 40 g/m2.
|  | nátěr původního krovu-oprava odhad : 150 |  | 150 | [21 empty] | VV | 0
|  | nové dřevo : (0,08+0,08+0,16+0,16)*52 |  | 24.96 | [21 empty] | VV | 0
|  | (0,12+0,12+0,18+0,18)*30 |  | 18 | [21 empty] | VV | 0
|  | (0,13+0,13+0,16+0,16)*12 |  | 6.96 | [21 empty] | VV | 0
|  | (0,14+0,14+0,18+0,18)*29,5 |  | 18.88 | [21 empty] | VV | 0
260 | 78399 | Barevné značení na schod.stupeň celý výrazně barevně odlišen od okolí | kus | 8 |  | 0 |  | 0 |  | 0 | 21 | 0 | 0 | 0 | 0 | 0 |  | Vlastní | Indiv | 0 | 0 |  |  |  |  | POL1_
Díl: | 784 | Malby |  |  |  | 0 |  | 0 |  | 0 |  | 0 |  | 0.46 |  | 0 |  |  |  |  | 276.69 |  |  |  |  | DIL
261 | 784161401R00 | Příprava povrchu Penetrace (napouštění) podkladu disperzní, jednonásobná | m2 | 132.3657 |  | 0 |  | 0 |  | 0 | 21 | 0 | 0.00017 | 0.02 | 0 | 0 | 800-784 | RTS 17/ II | RTS 14/ II | 0.03248 | 4.3 |  |  |  |  | POL1_
|  | komplet : 151,31 |  | 151.31 | [21 empty] | VV | 0
|  | odečtení neuznatelných nákladů : | [23 empty] | VV | 0
|  | m03 : -((2,65*7,195)-(1,15*0,85*1)) |  | -18.0892 | [21 empty] | VV | 0
|  | špalety : -((1,15+0,85+0,85)*0,3*1) |  | -0.855 | [21 empty] | VV | 0
262 | 784161901R00 | Příprava povrchu Penetrace (napouštění) podkladu latex, jednonásobná | m2 | 77.906 |  | 0 |  | 0 |  | 0 | 21 | 0 | 3e-05 | 0 | 0 | 0 | 800-784 | RTS 17/ II | RTS 14/ II | 0.03248 | 2.53 |  |  |  |  | POL1_
263 | 784191101R00 | Příprava povrchu Penetrace (napouštění) podkladu disperzní, jednonásobná | m2 | 1758.8547 |  | 0 |  | 0 |  | 0 | 21 | 0 | 7e-05 | 0.12 | 0 | 0 | 800-784 | RTS 17/ II | RTS 14/ II | 0.03248 | 57.13 |  |  |  |  | POL1_
|  | Penetrační přípravek k provádění základního napouštěcího nátěru pod interiérové a fasádní akrylátové barvy, zpevňuje podklad, sjednocuje savost, omezuje tvorbu vlasových trhlinek a zvyšuje přilnavost dalších vrstev nátěrů, lepidel či tmelů. | [23 empty] | POP |  | Penetrační přípravek k provádění základního napouštěcího nátěru pod interiérové a fasádní akrylátové barvy, zpevňuje podklad, sjednocuje savost, omezuje tvorbu vlasových trhlinek a zvyšuje přilnavost dalších vrstev nátěrů, lepidel či tmelů.
|  | celkem : 16,16+74,03+1989,61-(184,25*0,1)-225,96 |  | 1835.415 | [21 empty] | VV | 0
|  | odečtení neuznatelných nákladů : | [23 empty] | VV | 0
|  | m03 : -(((1,8+7,195)*2,75)-0,9*2) |  | -22.9363 | [21 empty] | VV | 0
|  | m1-07 : -(((3,27+3,27+4,765+4,765)*3,5)-1*2-1,3*1,8) |  | -51.905 | [21 empty] | VV | 0
|  | odečtení soklíků : | [23 empty] | VV | 0
|  | m03 : -((7,195+7,195-0,9+1,9+1,8)*0,1) |  | -1.719 | [21 empty] | VV | 0
264 | 784164121R00 | Malby latexové , barevné (bez ohledu na počet a odstín barev), jednonásobné | m2 | 77.9062 |  | 0 |  | 0 |  | 0 | 21 | 0 | 0.00016 | 0.01 | 0 | 0 | 800-784 | RTS 17/ II | RTS 14/ II | 0.10728 | 8.36 |  |  |  |  | POL1_
|  | Disperzní nátěr určený pro použití v interiérech i exteriérech, omyvatelný.. | [23 empty] | POP
|  | V položce je zakalkulováno i případné tmelení latexovým tmelem. | [23 empty] | POP
|  | Styk dvou barev se oceňuje položkou 784 43 - 9001 této části sborníku. | [23 empty] | POP
|  | chodby M27,25,21 sokl omyvatelný v 1,25m : (2,175+1,875+4,725+0,5+2+3+9,025+3+3,5+31,525-(0,9*9)-(0,8+1,4)+5+2+1+0,5+0,5+0,3+0,3+0,2+0,5+0,5+0,5)*1,25 |  | 77.9062 | [21 empty] | VV | 0
265 | 784165121R00 | Malby z malířských směsí se začištěním otěruvzdorné, , barevné, jednonásobné | m2 | 132.3657 |  | 0 |  | 0 |  | 0 | 21 | 0 | 0.00016 | 0.02 | 0 | 0 | 800-784 | RTS 17/ II | RTS 14/ II | 0.0711 | 9.41 |  |  |  |  | POL1_
|  | Univerzální sněhově bílá matná disperzní barva k okamžitému použití do vnitřních prostor, odolná vůči otěru za sucha, vodouředitelná, vysoce paropropustná, rychleschnoucí, vhodná na sanační systém MCO-1 ( KNAUF-PSS ). | [23 empty] | POP |  | Univerzální sněhově bílá matná disperzní barva k okamžitému použití do vnitřních prostor, odolná vůči otěru za sucha, vodouředitelná, vysoce paropropustná, rychleschnoucí, vhodná na sanační systém MCO-1 ( KNAUF-PSS ).
|  | Bez vyspravení sádrou. | [23 empty] | POP
|  | Styk dvou barev se oceňuje položkou 784 43 - 9001 této části sborníku. | [23 empty] | POP
|  | komplet : 151,31 |  | 151.31 | [21 empty] | VV | 0
|  | odečtení neuznatelných nákladů : | [23 empty] | VV | 0
|  | m03 : -((2,65*7,195)-(1,15*0,85*1)) |  | -18.0892 | [21 empty] | VV | 0
|  | špalety : -((1,15+0,85+0,85)*0,3*1) |  | -0.855 | [21 empty] | VV | 0
266 | 784195222R00 | Malby z malířských směsí se začištěním otěruvzdorné, , barevné, dvojnásobné | m2 | 1758.8547 |  | 0 |  | 0 |  | 0 | 21 | 0 | 0.00016 | 0.28 | 0 | 0 | 800-784 | RTS 17/ II | RTS 14/ II | 0.10902 | 191.75 |  |  |  |  | POL1_
|  | Otěruvzdorný tekutý malířský vnitřní nátěr s výbornou kryvostí a bělostí. Ředí se vodou 0,5 - 0,75 l čisté vody na 1 kg barvy. | [23 empty] | POP
|  | Bez vyspravení sádrou a bez penetrace. | [23 empty] | POP
|  | celkem : 16,16+74,03+1989,61-(184,25*0,1)-225,96 |  | 1835.415 | [21 empty] | VV | 0
|  | odečtení neuznatelných nákladů : | [23 empty] | VV | 0
|  | m03 : -(((1,8+7,195)*2,75)-0,9*2) |  | -22.9363 | [21 empty] | VV | 0
|  | m1-07 : -(((3,27+3,27+4,765+4,765)*3,5)-1*2-1,3*1,8) |  | -51.905 | [21 empty] | VV | 0
|  | odečtení soklíků : | [23 empty] | VV | 0
|  | m03 : -((7,195+7,195-0,9+1,9+1,8)*0,1) |  | -1.719 | [21 empty] | VV | 0
267 | 784442021RT2 | Malby z malířských směsí se začištěním disperzní, v místnostech do 3,8 m, jednobarevné, jednonásobné + 1x penetrace | m2 | 23.88 |  | 0 |  | 0 |  | 0 | 21 | 0 | 0.00032 | 0.01 | 0 | 0 | 800-784 | RTS 17/ II | RTS 14/ II | 0.1344 | 3.21 |  |  |  |  | POL1_
|  | 5,01+3+(0,8*1,4)+14,75 |  | 23.88 | [21 empty] | VV | 0
Díl: | D96 | Přesuny suti a vybouraných hmot |  |  |  | 0 |  | 0 |  | 0 |  | 0 |  | 0 |  | 0 |  |  |  |  | 2300.73 |  |  |  |  | DIL
268 | 979087112R00 | Nakládání suti na dopravní prostředky | t | 691.7404 |  | 0 |  | 0 |  | 0 | 21 | 0 | 0 | 0 | 0 | 0 |  | RTS 17/ II | RTS 14/ II | 0.164 | 113.45 |  |  |  |  | POL8_
269 | 979011221R00 | Svislá doprava suti a vybouraných hmot nošením za prvé podlaží pod základním podlažím | t | 691.7404 |  | 0 |  | 0 |  | 0 | 21 | 0 | 0 | 0 | 0 | 0 | 801-3 | RTS 17/ II | RTS 14/ II | 2.067 | 1429.83 |  |  |  |  | POL8_
270 | 979082111R00 | Vnitrostaveništní doprava suti a vybouraných hmot do 10 m | t | 691.7404 |  | 0 |  | 0 |  | 0 | 21 | 0 | 0 | 0 | 0 | 0 | 801-3 | RTS 17/ II | RTS 14/ II | 0.942 | 651.62 |  |  |  |  | POL8_
271 | 979082121R00 | Vnitrostaveništní doprava suti a vybouraných hmot příplatek k ceně za každých dalších 5 m | t | 691.7404 |  | 0 |  | 0 |  | 0 | 21 | 0 | 0 | 0 | 0 | 0 | 801-3 | RTS 17/ II | RTS 14/ II | 0.105 | 72.63 |  |  |  |  | POL8_
272 | 979083117R00 | Vodorovné přemístění suti na skládku do 6000 m | t | 691.7404 |  | 0 |  | 0 |  | 0 | 21 | 0 | 0 | 0 | 0 | 0 |  | RTS 17/ II | RTS 14/ II | 0.042 | 29.05 |  |  |  |  | POL8_
273 | 979083191R00 | Příplatek za dalších započatých 1000 m nad 6000 m | t | 691.7404 |  | 0 |  | 0 |  | 0 | 21 | 0 | 0 | 0 | 0 | 0 |  | RTS 17/ II | RTS 14/ II | 0 | 0 |  |  |  |  | POL8_
274 | 979093111R00 | Uložení suti na skládku bez zhutnění | t | 691.7404 |  | 0 |  | 0 |  | 0 | 21 | 0 | 0 | 0 | 0 | 0 |  | RTS 17/ II | RTS 14/ II | 0.006 | 4.15 |  |  |  |  | POL8_
275 | 979990001T00 | Poplatek za skládku stavební suti a ostatního odpadu, PVC,dřevo,sklo, suť vč příměsí | t | 691.7404 |  | 0 |  | 0 |  | 0 | 21 | 0 | 0 | 0 | 0 | 0 |  | Vlastní | Indiv | 0 | 0 |  |  |  |  | POL8_
[24 empty] | 15 | 21
| Celkem |  |  |  |  | 0 | [17 empty] | 0 | 0 | SUM
JKSO:
| 801 | Budovy občanské výstavby | [23 empty] | JKSO
| m3 | svislá nosná konstrukce zděná z cihel,tvárnic, bloků | [23 empty] | JKSOChar
JKSOAkce
END

## SO-02 1.1 Pol
Položkový soupis prací a dodávek | [25 empty] | #TypZaznamu#
S: | 77/2015_1_2 | Denní stacionář - Sokolov, Sokolovská 1508 uznatelné a neuznatelné náklady | [23 empty] | STA
O: | SO-02 | Stavební práce | [20 empty] | STA |  |  | OBJ
R: | 1.1 | Stavební úpravy objektu NN | [23 empty] | ROZ
P.č. | Číslo položky | Název položky | MJ | množství | cena / MJ | Celkem | Dodávka | Dodávka celk. | Montáž | Montáž celk. | DPH | cena s DPH | hmotnost / MJ | hmotnost celk.(t) | dem. hmotnost / MJ | dem. hmotnost celk.(t) | Ceník | Cen. soustava / platnost | Cenová úroveň | Nhod / MJ | Nhod celk. | Dodavatel
Díl: | 1 | Zemní práce |  |  |  | 0 |  | 0 |  | 0 |  | 0 |  | 0 |  | 0 |  |  |  |  | 18.89 |  |  |  |  | DIL
1 | 119001411R00 | Dočasné zajištění podzemního potrubí nebo vedení betonového potrubí DN do 200 mm | m | 0 |  | 0 |  | 0 |  | 0 | 21 | 0 | 0.0107 | 0 | 0 | 0 | 800-1 | RTS 17/ II | RTS 14/ II | 0.908 | 0 |  |  |  |  | POL1_
|  | ve výkopišti ve stavu a poloze, ve kterých byla na začátku zemních prací, a to podepřením, vzepřením nebo vyvěšením, případně s ochranným bedněním, se zřízením a odstraněním zajišťovací konstrukce a včetně opotřebení použitých materiálů, | [23 empty] | SPI |  | ve výkopišti ve stavu a poloze, ve kterých byla na začátku zemních prací, a to podepřením, vzepřením nebo vyvěšením, případně s ochranným bedněním, se zřízením a odstraněním zajišťovací konstrukce a včetně opotřebení použitých materiálů,
2 | 119001421R00 | Dočasné zajištění podzemního potrubí nebo vedení kabelů do 3 kabelů | m | 0 |  | 0 |  | 0 |  | 0 | 21 | 0 | 0.02478 | 0 | 0 | 0 | 800-1 | RTS 17/ II | RTS 14/ II | 0.547 | 0 |  |  |  |  | POL1_
|  | ve výkopišti ve stavu a poloze, ve kterých byla na začátku zemních prací, a to podepřením, vzepřením nebo vyvěšením, případně s ochranným bedněním, se zřízením a odstraněním zajišťovací konstrukce a včetně opotřebení použitých materiálů, | [23 empty] | SPI |  | ve výkopišti ve stavu a poloze, ve kterých byla na začátku zemních prací, a to podepřením, vzepřením nebo vyvěšením, případně s ochranným bedněním, se zřízením a odstraněním zajišťovací konstrukce a včetně opotřebení použitých materiálů,
3 | 120901123RT3 | Bourání konstrukcí v odkopávkách a prokopávkách z betonu, železového nebo předpjatého, těžkou technikou | m3 | 0 |  | 0 |  | 0 |  | 0 | 21 | 0 | 0 | 0 | 0 | 0 | 800-1 | RTS 17/ II | RTS 14/ II | 1.37 | 0 |  |  |  |  | POL1_
|  | korytech vodotečí, melioračních kanálech s přemístěním suti na hromady na vzdálenost do 20 m nebo s naložením na dopravní prostředek, | [23 empty] | SPI
4 | 122201101R00 | Odkopávky a prokopávky nezapažené v hornině 3 do 100 m3 | m3 | 0 |  | 0 |  | 0 |  | 0 | 21 | 0 | 0 | 0 | 0 | 0 | 800-1 | RTS 17/ II | RTS 14/ II | 0.368 | 0 |  |  |  |  | POL1_
|  | s přehozením výkopku na vzdálenost do 3 m nebo s naložením na dopravní prostředek, | [23 empty] | SPI
5 | 122201109R00 | Odkopávky a prokopávky nezapažené v hornině 3 příplatek k cenám za lepivost horniny | m3 | 0 |  | 0 |  | 0 |  | 0 | 21 | 0 | 0 | 0 | 0 | 0 | 800-1 | RTS 17/ II | RTS 14/ II | 0.058 | 0 |  |  |  |  | POL1_
|  | s přehozením výkopku na vzdálenost do 3 m nebo s naložením na dopravní prostředek, | [23 empty] | SPI
6 | 132201110R00 | Hloubení rýh šířky do 60 cm do 50 m3, v hornině 3, hloubení strojně | m3 | 0 |  | 0 |  | 0 |  | 0 | 21 | 0 | 0 | 0 | 0 | 0 | 800-1 | RTS 17/ II | RTS 14/ II | 0.365 | 0 |  |  |  |  | POL1_
|  | zapažených i nezapažených s urovnáním dna do předepsaného profilu a spádu, s přehozením výkopku na přilehlém terénu na vzdálenost do 3 m od podélné osy rýhy nebo s naložením výkopku na dopravní prostředek. | [23 empty] | SPI |  | zapažených i nezapažených s urovnáním dna do předepsaného profilu a spádu, s přehozením výkopku na přilehlém terénu na vzdálenost do 3 m od podélné osy rýhy nebo s naložením výkopku na dopravní prostředek.
|  | Položka obsahuje hloubení rýh traktorbagrem, naložení výkopku na dopravní prostředek pro svislé, nebo vodorovné přemístění, popř. přemístění výkopku do 3 m (po povrchu území), případné zajištění rypadel polštáři, udržování pracoviště a ochranu výkopiště proti stékání srážkové vody z okolního terénu i s jejím odvodněním, nebo odvedením, přesekání a odstranění kořenů ve výkopišti, odstranění napadávek, urovnání dna výkopu. | [23 empty] | POP |  | Položka obsahuje hloubení rýh traktorbagrem, naložení výkopku na dopravní prostředek pro svislé, nebo vodorovné přemístění, popř. přemístění výkopku do 3 m (po povrchu území), případné zajištění rypadel polštáři, udržování pracoviště a ochranu výkopiště proti stékání srážkové vody z okolního terénu i s jejím odvodněním, nebo odvedením, přesekání a odstranění kořenů ve výkopišti, odstranění napadávek, urovnání dna výkopu.
7 | 132201119R00 | Hloubení rýh šířky do 60 cm příplatek za lepivost, v hornině 3, | m3 | 0 |  | 0 |  | 0 |  | 0 | 21 | 0 | 0 | 0 | 0 | 0 | 800-1 | RTS 17/ II | RTS 14/ II | 0.6468 | 0 |  |  |  |  | POL1_
|  | zapažených i nezapažených s urovnáním dna do předepsaného profilu a spádu, s přehozením výkopku na přilehlém terénu na vzdálenost do 3 m od podélné osy rýhy nebo s naložením výkopku na dopravní prostředek. | [23 empty] | SPI |  | zapažených i nezapažených s urovnáním dna do předepsaného profilu a spádu, s přehozením výkopku na přilehlém terénu na vzdálenost do 3 m od podélné osy rýhy nebo s naložením výkopku na dopravní prostředek.
8 | 132201211R00 | Hloubení rýh šířky přes 60 do 200 cm do 100 m3, v hornině 3, hloubení strojně | m3 | 0 |  | 0 |  | 0 |  | 0 | 21 | 0 | 0 | 0 | 0 | 0 | 800-1 | RTS 17/ II | RTS 14/ II | 0.2 | 0 |  |  |  |  | POL1_
|  | zapažených i nezapažených, s urovnáním dna do předepsaného profilu a spádu, s případně nutným přehozením výkopku na vzdálenost do 3 m ve výkopišti, s přehozením výkopku na přilehlém terénu na vzdálenost do 5 m od podélné osy rýhy nebo s naložením výkopku na dopravní prostředek. | [23 empty] | SPI |  | zapažených i nezapažených, s urovnáním dna do předepsaného profilu a spádu, s případně nutným přehozením výkopku na vzdálenost do 3 m ve výkopišti, s přehozením výkopku na přilehlém terénu na vzdálenost do 5 m od podélné osy rýhy nebo s naložením výkopku na dopravní prostředek.
|  | Položka obsahuje hloubení rýh traktorbagrem, naložení výkopku na dopravní prostředek pro svislé, nebo vodorovné přemístění, popř. přemístění výkopku do 3 m (po povrchu území), případné zajištění rypadel polštáři, udržování pracoviště a ochranu výkopiště proti stékání srážkové vody z okolního terénu i s jejím odvodněním, nebo odvedením, přesekání a odstranění kořenů ve výkopišti, odstranění napadávek, urovnání dna výkopu. | [23 empty] | POP |  | Položka obsahuje hloubení rýh traktorbagrem, naložení výkopku na dopravní prostředek pro svislé, nebo vodorovné přemístění, popř. přemístění výkopku do 3 m (po povrchu území), případné zajištění rypadel polštáři, udržování pracoviště a ochranu výkopiště proti stékání srážkové vody z okolního terénu i s jejím odvodněním, nebo odvedením, přesekání a odstranění kořenů ve výkopišti, odstranění napadávek, urovnání dna výkopu.
9 | 132201219R00 | Hloubení rýh šířky přes 60 do 200 cm příplatek za lepivost, v hornině 3, | m3 | 0 |  | 0 |  | 0 |  | 0 | 21 | 0 | 0 | 0 | 0 | 0 | 800-1 | RTS 17/ II | RTS 14/ II | 0.084 | 0 |  |  |  |  | POL1_
|  | zapažených i nezapažených, s urovnáním dna do předepsaného profilu a spádu, s případně nutným přehozením výkopku na vzdálenost do 3 m ve výkopišti, s přehozením výkopku na přilehlém terénu na vzdálenost do 5 m od podélné osy rýhy nebo s naložením výkopku na dopravní prostředek. | [23 empty] | SPI |  | zapažených i nezapažených, s urovnáním dna do předepsaného profilu a spádu, s případně nutným přehozením výkopku na vzdálenost do 3 m ve výkopišti, s přehozením výkopku na přilehlém terénu na vzdálenost do 5 m od podélné osy rýhy nebo s naložením výkopku na dopravní prostředek.
10 | 139601102R00 | Ruční výkop jam, rýh a šachet v hornině 3 | m3 | 4.281 |  | 0 |  | 0 |  | 0 | 21 | 0 | 0 | 0 | 0 | 0 | 800-1 | RTS 17/ II | RTS 14/ II | 3.533 | 15.12 |  |  |  |  | POL1_
|  | s přehozením na vzdálenost do 5 m nebo s naložením na ruční dopravní prostředek | [23 empty] | SPI
|  | 1NP : | [23 empty] | VV | 0
|  | m 1-07 : (15,59*0,15) |  | 2.3385 | [21 empty] | VV | 0
|  | 1PP : | [23 empty] | VV | 0
|  | m03 : (12,95*0,15) |  | 1.9425 | [21 empty] | VV | 0
11 | 162701102R14 | Vodorovné přemístění výkopku z horniny 1 až 4, na vzdálenost přes 6 000 do 7 000 m | m3 | 4.281 |  | 0 |  | 0 |  | 0 | 21 | 0 | 0 | 0 | 0 | 0 | 800-1 | RTS 17/ II | RTS 14/ II | 0.011 | 0.05 |  |  |  |  | POL1_
|  | po suchu, bez ohledu na druh dopravního prostředku, bez naložení výkopku, avšak se složením bez rozhrnutí, | [23 empty] | SPI
|  | - neuznatelné položky : 2,3385+1,9425 |  | 4.281 | [21 empty] | VV | 0
12 | 162201201R00 | Vodorovné přemístění výkopku nošením z horniny 1 až 4, nošením, na vzdálenost do 10 m | m3 | 4.281 |  | 0 |  | 0 |  | 0 | 21 | 0 | 0 | 0 | 0 | 0 | 800-1 | RTS 17/ II | RTS 14/ II | 0.868 | 3.72 |  |  |  |  | POL1_
|  | bez naložení, avšak s vyprázdněním nádoby na hromadu nebo do dopravního prostředku, | [23 empty] | SPI
|  | - neuznatelné položky : 2,3385+1,9425 |  | 4.281 | [21 empty] | VV | 0
13 | 162702199R00 | Poplatek za skládku zeminy | m3 | 4.281 |  | 0 |  | 0 |  | 0 | 21 | 0 | 0 | 0 | 0 | 0 |  | RTS 17/ II | Indiv | 0 | 0 |  |  |  |  | POL1_
|  | - neuznatelné položky : 2,3385+1,9425 |  | 4.281 | [21 empty] | VV | 0
14 | 174101101R00 | Zásyp sypaninou se zhutněním jam, šachet, rýh nebo kolem objektů v těchto vykopávkách | m3 | 0 |  | 0 |  | 0 |  | 0 | 21 | 0 | 0 | 0 | 0 | 0 | 800-1 | RTS 17/ II | RTS 14/ II | 0.202 | 0 |  |  |  |  | POL1_
|  | z jakékoliv horniny s uložením výkopku po vrstvách, | [23 empty] | SPI
|  | včetně strojního přemístění materiálu pro zásyp ze vzdálenosti do 10 m od okraje zásypu | [23 empty] | POP
Díl: | 2 | Základy a zvláštní zakládání |  |  |  | 0 |  | 0 |  | 0 |  | 0 |  | 16.13 |  | 0 |  |  |  |  | 9.9 |  |  |  |  | DIL
15 | 212561111R00 | Výplň odvodňov. trativodů kam. hrubě drcen. 16 mm | m3 | 0 |  | 0 |  | 0 |  | 0 | 21 | 0 | 1.665 | 0 | 0 | 0 |  | RTS 17/ II | RTS 14/ II | 0.92 | 0 |  |  |  |  | POL1_
16 | 212755114RX1 | Trativody z drenážních trubek DN 10 cm bez lože | m | 0 |  | 0 |  | 0 |  | 0 | 21 | 0 | 0.00049 | 0 | 0 | 0 |  | RTS 17/ II | RTS 14/ II | 0.05 | 0 |  |  |  |  | POL1_
17 | 212971110R00 | Opláštění trativodů z geotext., do sklonu 1:2,5 | m2 | 0 |  | 0 |  | 0 |  | 0 | 21 | 0 | 0.00018 | 0 | 0 | 0 |  | RTS 17/ II | RTS 14/ II | 0.075 | 0 |  |  |  |  | POL1_
18 | 273321321R00 | Beton základových desek železový Železobeton základových desek C 20/25 | m3 | 4.281 |  | 0 |  | 0 |  | 0 | 21 | 0 | 2.525 | 10.81 | 0 | 0 | 801-1 | RTS 17/ II | RTS 14/ II | 0.48 | 2.05 |  |  |  |  | POL1_
|  | bez dodávky a uložení výztuže | [23 empty] | SPI
|  | Položka obsahuje náklady na dodávku a uložení betonu do připravené konstrukce. Bednění a výztuž se oceňuje samostatně. | [23 empty] | POP
|  | 1NP : | [23 empty] | VV | 0
|  | m 1-07 : (15,59*0,15) |  | 2.3385 | [21 empty] | VV | 0
|  | 1PP : | [23 empty] | VV | 0
|  | m03 : (12,95*0,15) |  | 1.9425 | [21 empty] | VV | 0
19 | 273351215RT1 | Bednění stěn základových desek Bednění stěn základových desek - zřízení | m2 | 0 |  | 0 |  | 0 |  | 0 | 21 | 0 | 0.0364 | 0 | 0 | 0 | 801-1 | RTS 17/ II | RTS 14/ II | 0.527 | 0 |  |  |  |  | POL1_
|  | svislé nebo šikmé (odkloněné) , půdorysně přímé nebo zalomené, stěn základových desek ve volných nebo zapažených jámách, rýhách, šachtách, včetně případných vzpěr, | [23 empty] | SPI |  | svislé nebo šikmé (odkloněné) , půdorysně přímé nebo zalomené, stěn základových desek ve volných nebo zapažených jámách, rýhách, šachtách, včetně případných vzpěr,
20 | 273351216R00 | Bednění stěn základových desek Bednění stěn základových desek - odstranění | m2 | 0 |  | 0 |  | 0 |  | 0 | 21 | 0 | 0 | 0 | 0 | 0 | 801-1 | RTS 17/ II | RTS 14/ II | 0.32 | 0 |  |  |  |  | POL1_
|  | svislé nebo šikmé (odkloněné) , půdorysně přímé nebo zalomené, stěn základových desek ve volných nebo zapažených jámách, rýhách, šachtách, včetně případných vzpěr, | [23 empty] | SPI |  | svislé nebo šikmé (odkloněné) , půdorysně přímé nebo zalomené, stěn základových desek ve volných nebo zapažených jámách, rýhách, šachtách, včetně případných vzpěr,
|  | Včetně očištění, vytřídění a uložení bedního materiálu. | [23 empty] | POP
21 | 273361921RT2 | Výztuž základových desek ze svařovaných sítí Výztuž základových desek ze svařovaných sítí | t | 0.17124 |  | 0 |  | 0 |  | 0 | 21 | 0 | 1.0554 | 0.18 | 0 | 0 | 801-1 | RTS 17/ II | RTS 14/ II | 15.231 | 2.61 |  |  |  |  | POL1_
|  | rovných nebo s náběhy nebo hřibových nebo upnutých do žeber včetně výztuže těchto žeber, | [23 empty] | SPI
|  | V položce jsou zakalkulovány náklady na dodání plošně rovných sítí, jejich uložení a případné stříhání a její vyvázání nebo přivaření bodovými svary. Položka neobsahuje ohýbání sítí do hran. | [23 empty] | POP |  | V položce jsou zakalkulovány náklady na dodání plošně rovných sítí, jejich uložení a případné stříhání a její vyvázání nebo přivaření bodovými svary. Položka neobsahuje ohýbání sítí do hran.
|  | 1NP : | [23 empty] | VV | 0
|  | m 1-07 : (15,59*0,005*1,2) |  | 0.09354 | [21 empty] | VV | 0
|  | 1PP : | [23 empty] | VV | 0
|  | m03 : (12,95*0,005*1,2) |  | 0.0777 | [21 empty] | VV | 0
22 | 274313511R00 | Beton základových pasů prostý prostý Beton základových pasů prostý C 12/15 | m3 | 0 |  | 0 |  | 0 |  | 0 | 21 | 0 | 2.525 | 0 | 0 | 0 | 801-1 | RTS 17/ II | RTS 14/ II | 0.477 | 0 |  |  |  |  | POL1_
|  | Položka obsahuje náklady na dodávku a uložení betonu do připravené konstrukce. Bednění se oceňuje samostatně. | [23 empty] | POP
23 | 274321321R00 | Beton základových pasů železový Železobeton základových pasů C 20/25 | m3 | 0 |  | 0 |  | 0 |  | 0 | 21 | 0 | 2.525 | 0 | 0 | 0 | 801-1 | RTS 17/ II | RTS 14/ II | 0.48 | 0 |  |  |  |  | POL1_
|  | bez výztuže | [23 empty] | SPI
|  | Položka obsahuje náklady na dodávku a uložení betonu do připravené konstrukce. Bednění a výztuž se oceňuje samostatně. | [23 empty] | POP
24 | 274351215RT1 | Bednění stěn základových pasů Bednění stěn základových pasů - zřízení | m2 | 0 |  | 0 |  | 0 |  | 0 | 21 | 0 | 0.03634 | 0 | 0 | 0 | 801-1 | RTS 17/ II | RTS 14/ II | 0.527 | 0 |  |  |  |  | POL1_
|  | svislé nebo šikmé (odkloněné), půdorysně přímé nebo zalomené, stěn základových pasů ve volných nebo zapažených jámách, rýhách, šachtách, včetně případných vzpěr, | [23 empty] | SPI |  | svislé nebo šikmé (odkloněné), půdorysně přímé nebo zalomené, stěn základových pasů ve volných nebo zapažených jámách, rýhách, šachtách, včetně případných vzpěr,
25 | 274351216R00 | Bednění stěn základových pasů Bednění stěn základových pasů - odstranění | m2 | 0 |  | 0 |  | 0 |  | 0 | 21 | 0 | 0 | 0 | 0 | 0 | 801-1 | RTS 17/ II | RTS 14/ II | 0.32 | 0 |  |  |  |  | POL1_
|  | svislé nebo šikmé (odkloněné), půdorysně přímé nebo zalomené, stěn základových pasů ve volných nebo zapažených jámách, rýhách, šachtách, včetně případných vzpěr, | [23 empty] | SPI |  | svislé nebo šikmé (odkloněné), půdorysně přímé nebo zalomené, stěn základových pasů ve volných nebo zapažených jámách, rýhách, šachtách, včetně případných vzpěr,
|  | Včetně očištění, vytřídění a uložení bednicího materiálu. | [23 empty] | POP
26 | 274361821R00 | Výztuž základových pasů z betonářské oceli Výztuž základových pasů z betonářské oceli 10 505 | t | 0 |  | 0 |  | 0 |  | 0 | 21 | 0 | 1.0212 | 0 | 0 | 0 | 801-1 | RTS 17/ II | RTS 14/ II | 23.531 | 0 |  |  |  |  | POL1_
|  | V položce jsou zakalkulovány náklady na dodání nastříhané a naohýbané výztuže, podložek, distančních vložek, drátu, skob apod., dále náklady na uložení výztuže a její vyvázání nebo přivaření bodovými svary. | [23 empty] | POP |  | V položce jsou zakalkulovány náklady na dodání nastříhané a naohýbané výztuže, podložek, distančních vložek, drátu, skob apod., dále náklady na uložení výztuže a její vyvázání nebo přivaření bodovými svary.
27 | 274364151R00 | Výztuž základových pasů Obalení boků kostry z betonářské oceli Obalení kostry základ. pásů ocelovou sítí 11423 | t | 0 |  | 0 |  | 0 |  | 0 | 21 | 0 | 1.0531 | 0 | 0 | 0 | 801-1 | RTS 15/ II | RTS 14/ II | 66.84 | 0 |  |  |  |  | POL1_
|  | obalení svislých a šíkmých boků kostry z betonářské oceli konstrukce základových pasů a patek svařovanou sítí (rohoží), s jejím dodáním | [23 empty] | SPI
28 | 631571010R00 | Násyp pod podlahy z kameniva bez dodávky materiálu Zřízení násypu, podlahy nebo střechy, bez dodávky | m3 | 2.854 |  | 0 |  | 0 |  | 0 | 21 | 0 | 0 | 0 | 0 | 0 | 801-1 | RTS 17/ II | RTS 14/ II | 1.836 | 5.24 |  |  |  |  | POL1_
|  | pod mazaniny a dlažby, popř. na plochých střechách, vodorovný nebo ve spádu, s udusáním a urovnáním povrchu, | [23 empty] | SPI
|  | Položka je určena pro zřízení násypu pod podlahy, mazaniny a dlažby, popř. na plochých střechách, vodorovný nebo ve spádu, s udusáním a urovnáním povrchu. | [23 empty] | POP |  | Položka je určena pro zřízení násypu pod podlahy, mazaniny a dlažby, popř. na plochých střechách, vodorovný nebo ve spádu, s udusáním a urovnáním povrchu.
|  | Dodávka násypového materiálu se oceňuje ve specifikaci, na sednutí násypového materiálu se doporučuje koeficient 1,1. | [23 empty] | POP
|  | 1NP : | [23 empty] | VV | 0
|  | m 1-07 : (15,59*0,10) |  | 1.559 | [21 empty] | VV | 0
|  | 1PP : | [23 empty] | VV | 0
|  | m03 : (12,95*0,10) |  | 1.295 | [21 empty] | VV | 0
29 | 58153310R | písek technický | T | 0 |  | 0 |  | 0 |  | 0 | 21 | 0 | 1 | 0 | 0 | 0 | SPCM | RTS 17/ II | RTS 14/ II | 0 | 0 |  |  |  |  | POL3_
30 | 58337333R | Štěrkopísek frakce 0-32 A | T | 5.1372 |  | 0 |  | 0 |  | 0 | 21 | 0 | 1 | 5.14 | 0 | 0 | SPCM | RTS 17/ II | RTS 14/ II | 0 | 0 |  |  |  |  | POL3_
|  | m1-07 : (1,559*1,8) |  | 2.8062 | [21 empty] | VV | 0
|  | m03 : (1,295*1,8) |  | 2.331 | [21 empty] | VV | 0
Díl: | 3 | Svislé a kompletní konstrukce |  |  |  | 0 |  | 0 |  | 0 |  | 0 |  | 0.79 |  | 0 |  |  |  |  | 2.11 |  |  |  |  | DIL
31 | 310239211RT2 | Zazdívka otvorů o ploše přes 1 m2 do 4 m2 ve zdivu nadzákladovém cihlami pálenými pro jakoukoliv maltu vápenocementovou | m3 | 0.34398 |  | 0 |  | 0 |  | 0 | 21 | 0 | 1.7392 | 0.6 | 0 | 0 | 801-4 | RTS 17/ II | RTS 14/ II | 3.938 | 1.35 |  |  |  |  | POL1_
|  | z pomocného pracovního lešení o výšce podlahy do 1900 mm a pro zatížení do 1,5 kPa, | [23 empty] | SPI
|  | m1-07 okno v obvodové zdi : (0,9*0,84*0,455) |  | 0.34398 | [21 empty] | VV | 0
32 | 311238114R00 | Zdivo nosné z cihel a tvarovek pálených tloušťky 240 mm, výpočtová pevnost Rd 1,9 MPa, charakteristická pevnost v tlaku fk = 6,61 MPa, součinitel prostupu tepla U=1,1 W/m2.K, | m2 | 0 |  | 0 |  | 0 |  | 0 | 21 | 0 | 0.25277 | 0 | 0 | 0 | 801-1 | RTS 17/ II | RTS 14/ II | 0.81 | 0 |  |  |  |  | POL1_
|  | V položkách zdiva jsou zakalkulovány i náklady na: | [23 empty] | POP
|  | a) očištění podkladu pro zdivo, navlhčení podkladu vodou, založení zdí, navlhčení tvárnic, natažení šňůry a stočení, rozepsání jednotlivých řad na lať, rozprostření malty, kladení tvárnic na pero a drážku včetně maltování ložné spáry, případné řezání tvárnic, provážení rohů a koutů svisle, provážení výškových bodů, | [23 empty] | POP |  | a) očištění podkladu pro zdivo, navlhčení podkladu vodou, založení zdí, navlhčení tvárnic, natažení šňůry a stočení, rozepsání jednotlivých řad na lať, rozprostření malty, kladení tvárnic na pero a drážku včetně maltování ložné spáry, případné řezání tvárnic, provážení rohů a koutů svisle, provážení výškových bodů,
|  | b) vyzdívání ostění, parapetů, jednotlivých výklenků průběžných svislých nik, podélných výstupků a říms, provádění ústupků tvořících vodorovné a svislé rýhy, prostupů, kapes, zaoblení rohů a koutů, zavázání zdiva a příček do ostatního zdiva na kapsy nebo ozuby apod., | [23 empty] | POP |  | b) vyzdívání ostění, parapetů, jednotlivých výklenků průběžných svislých nik, podélných výstupků a říms, provádění ústupků tvořících vodorovné a svislé rýhy, prostupů, kapes, zaoblení rohů a koutů, zavázání zdiva a příček do ostatního zdiva na kapsy nebo ozuby apod.,
|  | c) vynechání rýh, instalačních drážek, průduchů, výklenků (nik), prostupů a jiných dutin, které jsou zakresleny v projektu. | [23 empty] | POP
|  | Ztratné cihel je kalkulováno ve výši 2 %. | [23 empty] | POP
33 | 311271175RT4 | Zdivo nosné z tvárnic porobetonových hladkých tloušťky 200 mm, charakteristická pevnost v tlaku fk = 2,60 MPa, součinitel prostupu tepla U=0,612 W/m2.K | m2 | 1.3 |  | 0 |  | 0 |  | 0 | 21 | 0 | 0.14802 | 0.19 | 0 | 0 | 801-1 | RTS 17/ II | RTS 14/ II | 0.585 | 0.76 |  |  |  |  | POL1_
|  | V položce jsou započteny i náklady na pomocné lešení o výšce podlahy do 1,90 m a pro zatížení do 1,5 kPa. Položka se používá i pro zdivo výplňové, obkladové, půdní, nadstřešní, poprsní, římsové apod. | [23 empty] | POP |  | V položce jsou započteny i náklady na pomocné lešení o výšce podlahy do 1,90 m a pro zatížení do 1,5 kPa. Položka se používá i pro zdivo výplňové, obkladové, půdní, nadstřešní, poprsní, římsové apod.
|  | m1-07 : (1*1,3*1) |  | 1.3 | [21 empty] | VV | 0
34 | 317121021RU1 | Překlady keramické montáž a dodávka nenosné, délky 1000 mm, šířky 115 mm, výšky 71 mm | kus | 0 |  | 0 |  | 0 |  | 0 | 21 | 0 | 0.02177 | 0 | 0 | 0 | 801-1 | RTS 17/ II | RTS 14/ II | 0.242 | 0 |  |  |  |  | POL1_
35 | 317121021RU2 | Překlady keramické montáž a dodávka nenosné, délky 1250 mm, šířky 115 mm, výšky 71 mm | kus | 0 |  | 0 |  | 0 |  | 0 | 21 | 0 | 0.02541 | 0 | 0 | 0 | 801-1 | RTS 17/ II | RTS 14/ II | 0.242 | 0 |  |  |  |  | POL1_
36 | 317121021RU5 | Překlady keramické montáž a dodávka nenosné, délky 1250 mm, šířky 145 mm, výšky 71 mm | kus | 0 |  | 0 |  | 0 |  | 0 | 21 | 0 | 0.03369 | 0 | 0 | 0 | 801-1 | RTS 17/ II | RTS 14/ II | 0.242 | 0 |  |  |  |  | POL1_
37 | 317121022RU1 | Překlady keramické montáž a dodávka nenosné, délky 1500 mm, šířky 115 mm, výšky 71 mm | kus | 0 |  | 0 |  | 0 |  | 0 | 21 | 0 | 0.03359 | 0 | 0 | 0 | 801-1 | RTS 17/ II | RTS 14/ II | 0.351 | 0 |  |  |  |  | POL1_
38 | 317121022RU2 | Překlady keramické montáž a dodávka nenosné, délky 2000 mm, šířky 115 mm, výšky 71 mm | kus | 0 |  | 0 |  | 0 |  | 0 | 21 | 0 | 0.04066 | 0 | 0 | 0 | 801-1 | RTS 17/ II | RTS 14/ II | 0.351 | 0 |  |  |  |  | POL1_
39 | 317121022RU4 | Překlady keramické montáž a dodávka nenosné, délky 1500 mm, šířky 145 mm, výšky 71 mm | kus | 0 |  | 0 |  | 0 |  | 0 | 21 | 0 | 0.04319 | 0 | 0 | 0 | 801-1 | RTS 17/ II | RTS 14/ II | 0.351 | 0 |  |  |  |  | POL1_
40 | 317121022RU5 | Překlady keramické montáž a dodávka nenosné, délky 2000 mm, šířky 145 mm, výšky 71 mm | kus | 0 |  | 0 |  | 0 |  | 0 | 21 | 0 | 0.05379 | 0 | 0 | 0 | 801-1 | RTS 17/ II | RTS 14/ II | 0.351 | 0 |  |  |  |  | POL1_
41 | 317165113R00 | Překlady keramické montáž a dodávka nosné, délky 1750 mm, šířky 70 mm, výšky 238 mm | kus | 0 |  | 0 |  | 0 |  | 0 | 21 | 0 | 0.06348 | 0 | 0 | 0 | 801-1 | RTS 17/ II | RTS 14/ II | 0.2825 | 0 |  |  |  |  | POL1_
42 | 317165116R00 | Překlady keramické montáž a dodávka nosné, délky 2500 mm, šířky 70 mm, výšky 238 mm | kus | 0 |  | 0 |  | 0 |  | 0 | 21 | 0 | 0.09035 | 0 | 0 | 0 | 801-1 | RTS 17/ II | RTS 14/ II | 0.38 | 0 |  |  |  |  | POL1_
43 | 317238121R00 | Překlady keramické nadezdívka tlakové zóny plochých překladů šířky 145 mm | m | 0 |  | 0 |  | 0 |  | 0 | 21 | 0 | 0.0405 | 0 | 0 | 0 | 801-1 | RTS 17/ II | RTS 14/ II | 0.152 | 0 |  |  |  |  | POL1_
|  | Nadezdívka plochých překladů POROTHERM šířky zdiva 14,5 cm z cihel plných CP 29x14x6,5 cm P10. Výška nadezdívky je 16,7 cm. | [23 empty] | POP
|  | Je nutné promaltování ložných i styčných spár mezi cihlami. Minimální tloušťka ložné i styčné spáry je 10 mm. | [23 empty] | POP
44 | 317941125R00 | Osazení ocelových válcovaných nosníků na zdivu Osazení ocelových válcovaných nosníků č.22 a vyšší | t | 0 |  | 0 |  | 0 |  | 0 | 21 | 0 | 0.01221 | 0 | 0 | 0 | 801-1 | RTS 17/ II | RTS 14/ II | 15.533 | 0 |  |  |  |  | POL1_
|  | profilu I, nebo IE, nebo U, nebo UE, nebo L | [23 empty] | SPI
|  | V položkách není zakalkulována dodávka ocelových válcovaných nosníků. Tato dodávka se oceňuje ve specifikaci, ztratné se doporučuje ve výši 8% a kryje náklady na prořez (zbytkový odpad) a náklady na řezání příslušných délek. | [23 empty] | POP |  | V položkách není zakalkulována dodávka ocelových válcovaných nosníků. Tato dodávka se oceňuje ve specifikaci, ztratné se doporučuje ve výši 8% a kryje náklady na prořez (zbytkový odpad) a náklady na řezání příslušných délek.
45 | 328151111R00 | Montáž sklepních světlíků z plastu světlík a rošt | kus | 0 |  | 0 |  | 0 |  | 0 | 21 | 0 | 0.0004 | 0 | 0 | 0 | 801-1 | RTS 17/ II | RTS 14/ II | 4 | 0 |  |  |  |  | POL1_
|  | osazení hmoždinek, nanesení těsnicího tmelu, vložení roštu, osazení světlíku a přišroubování, montáž zápachové uzávěrky, | [23 empty] | SPI
|  | Osazení hmoždinek, nanesení těsnicího tmelu, vložení roštu, osazení světlíku a přišroubování, montáž zápachové uzávěrky.Napojení světlíku na dranážní systém DN100. | [23 empty] | POP |  | Osazení hmoždinek, nanesení těsnicího tmelu, vložení roštu, osazení světlíku a přišroubování, montáž zápachové uzávěrky.Napojení světlíku na dranážní systém DN100.
46 | 342248112R00 | Příčky z tvárnic pálených Příčky z tvárnic pálených tloušťky 115 mm, z děrovaných příčkovek, P 10, na maltu MVC 5 | m2 | 0 |  | 0 |  | 0 |  | 0 | 21 | 0 | 0.11666 | 0 | 0 | 0 | 801-1 | RTS 17/ II | RTS 14/ II | 0.522 | 0 |  |  |  |  | POL1_
|  | jednoduché nebo příčky zděné do svislé dřevěné, cihelné, betonové nebo ocelové konstrukce na jakoukoliv maltu vápenocementovou (MVC) nebo cementovou (MC), | [23 empty] | SPI |  | jednoduché nebo příčky zděné do svislé dřevěné, cihelné, betonové nebo ocelové konstrukce na jakoukoliv maltu vápenocementovou (MVC) nebo cementovou (MC),
|  | Položky obsahují náklady na očištění podkladu pro zdivo, navlhčení podkladu a tvárnic vodou, natažení a stočení šňůry, rozprostření malty pod ložnou plochu, kladení tvárnic na pero a drážku včetně maltování ložné spáry, krácení tvárnic, provážení svisle olovnicí, dotažení příček pod stropní konstrukci, odříznutí vytlačené malty ze spár. | [23 empty] | POP |  | Položky obsahují náklady na očištění podkladu pro zdivo, navlhčení podkladu a tvárnic vodou, natažení a stočení šňůry, rozprostření malty pod ložnou plochu, kladení tvárnic na pero a drážku včetně maltování ložné spáry, krácení tvárnic, provážení svisle olovnicí, dotažení příček pod stropní konstrukci, odříznutí vytlačené malty ze spár.
|  | V položkách nejsou započteny náklady zakotvení příček ke svislé navazující konstrukci. Pro kotvení se použijí položky souboru 342 94 - 811. . | [23 empty] | POP |  | V položkách nejsou započteny náklady zakotvení příček ke svislé navazující konstrukci. Pro kotvení se použijí položky souboru 342 94 - 811. .
|  | Ztratné cihel je kalkulováno ve výši 2 %. | [23 empty] | POP
47 | 346244311R00 | Obezdívka van a WC modulů z pórobetonu tloušťky 50 mm | m2 | 0 |  | 0 |  | 0 |  | 0 | 21 | 0 | 0.04682 | 0 | 0 | 0 | 801-1 | RTS 17/ II | RTS 14/ II | 0.758 | 0 |  |  |  |  | POL1_
48 | 346244313R00 | Obezdívka van a WC modulů z pórobetonu tloušťky 100 mm | m2 | 0 |  | 0 |  | 0 |  | 0 | 21 | 0 | 0.06981 | 0 | 0 | 0 | 801-1 | RTS 17/ II | RTS 14/ II | 0.777 | 0 |  |  |  |  | POL1_
49 | 713131131R00 | Montáž tepelné izolace stěn Izolace tepelná stěn lepením | m2 | 0 |  | 0 |  | 0 |  | 0 | 21 | 0 | 0.003 | 0 | 0 | 0 | 800-713 | RTS 17/ II | RTS 14/ II | 0.212 | 0 |  |  |  |  | POL1_
|  | Očištění povrchu stěny od prachu, nařezání izolačních desek na požadovaný rozměr, nanesení lepicího tmelu, osazení desek. | [23 empty] | POP
50 | 342 01 | Nerez kotva - plech pro ukotvení příček ke stáv.zdem vč hmoždinek - dodávka, montáž při zdění | kus | 0 |  | 0 |  | 0 |  | 0 | 21 | 0 | 0 | 0 | 0 | 0 |  | Vlastní | Indiv | 0 | 0 |  |  |  |  | POL1_
51 | 28375999R | Deska izolační EPS Perimetr 1250x600x140 mm | m2 | 0 |  | 0 |  | 0 |  | 0 | 21 | 0 | 0.0042 | 0 | 0 | 0 | SPCM | RTS 17/ II | RTS 14/ II | 0 | 0 |  |  |  |  | POL3_
52 | 317 001 | HEB 200 | t | 0 |  | 0 |  | 0 |  | 0 | 21 | 0 | 0 | 0 | 0 | 0 |  | Vlastní | Indiv | 0 | 0 |  |  |  |  | POL3_
53 | 317 002 | TRUBKA 152/10 | t | 0 |  | 0 |  | 0 |  | 0 | 21 | 0 | 0 | 0 | 0 | 0 |  | Vlastní | Indiv | 0 | 0 |  |  |  |  | POL3_
54 | 317 003 | Ocelová plotna 250*250mm vč 4 ks otvor v rozích D12,5mm | kus | 0 |  | 0 |  | 0 |  | 0 | 21 | 0 | 0 | 0 | 0 | 0 |  | Vlastní | Indiv | 0 | 0 |  |  |  |  | POL3_
55 | 317 004 | Oddilatování přístavby od stávajícího zdiva polystyrénem tl.1cm | m2 | 0 |  | 0 |  | 0 |  | 0 | 21 | 0 | 0 | 0 | 0 | 0 |  | Vlastní | Indiv | 0 | 0 |  |  |  |  | POL3_
56 | 553508879 | Sklepní světlík např ACO Allround pochozí, 1250 x 1000 x 400 mm, tahokov | kus | 0 |  | 0 |  | 0 |  | 0 | 21 | 0 | 0.01 | 0 | 0 | 0 |  | Vlastní | Indiv | 0 | 0 |  |  |  |  | POL3_
Díl: | 4 | Vodorovné konstrukce |  |  |  | 0 |  | 0 |  | 0 |  | 0 |  | 0 |  | 0 |  |  |  |  | 0 |  |  |  |  | DIL
57 | 411321414R00 | Beton stropů železový beton stropů deskových, desek plochých střech, desek balkónových, desek hřibových stropů včetně hlavic hřibových sloupů, železový (bez výztuže) z betonu C 25/30 | m3 | 0 |  | 0 |  | 0 |  | 0 | 21 | 0 | 2.5251 | 0 | 0 | 0 | 801-1 | RTS 17/ II | RTS 14/ II | 0.987 | 0 |  |  |  |  | POL1_
|  | V položce nejsou zakalkulovány náklady na pomocné lešení o výšce podlahy do 1900 mm a pro zatížení do 1,5 kPa. | [23 empty] | POP
|  | Bednění se oceňuje položkami souboru 41135 Bednění stropů. | [23 empty] | POP
|  | Výztuž se oceňuje položkami souboru 41136 Výztuž stropů. | [23 empty] | POP
58 | 411351101RT4 | Bednění stropů deskových, balkonových nebo plošných konzol plné, rovné, popř. s náběhy systémové, včetně podepření, tloušťka stropu 240 mm, - zřízení | m2 | 0 |  | 0 |  | 0 |  | 0 | 21 | 0 | 0.04695 | 0 | 0 | 0 | 801-1 | RTS 17/ II | RTS 14/ II | 0.65 | 0 |  |  |  |  | POL1_
|  | bez podpěrné konstrukce, s pomocným lešením | [23 empty] | SPI
59 | 411351102R00 | Bednění stropů deskových, balkonových nebo plošných konzol plné, rovné, popř. s náběhy , - odstranění | m2 | 0 |  | 0 |  | 0 |  | 0 | 21 | 0 | 0 | 0 | 0 | 0 | 801-1 | RTS 17/ II | RTS 14/ II | 0.173 | 0 |  |  |  |  | POL1_
|  | bez podpěrné konstrukce, s pomocným lešením | [23 empty] | SPI
60 | 411361821R00 | Výztuž stropů z betonářské oceli 10505 | t | 0 |  | 0 |  | 0 |  | 0 | 21 | 0 | 1.0214 | 0 | 0 | 0 | 801-1 | RTS 17/ II | RTS 14/ II | 26.616 | 0 |  |  |  |  | POL1_
|  | prostě uložených, vetknutých i spojitých, deskových, trámových (žebrových, kazetových), s keramickými a jinými vložkami, konzolových nebo balkónových, hřibových včetně hlavic hřibových sloupů, plochých střech a pro zavěšení železobetonových podhledů, | [23 empty] | SPI |  | prostě uložených, vetknutých i spojitých, deskových, trámových (žebrových, kazetových), s keramickými a jinými vložkami, konzolových nebo balkónových, hřibových včetně hlavic hřibových sloupů, plochých střech a pro zavěšení železobetonových podhledů,
|  | Položka je určena pro stropy prostě uložené, vetknuté i spojité, deskové, trámové (žebrové, kazetové), s keramickými a jinými vložkami, konzolové nebo balkonové, hřibové včetně hlavic hřibových sloupů, pro ploché střechy a pro zavěšení železobetonových podhledů. | [23 empty] | POP |  | Položka je určena pro stropy prostě uložené, vetknuté i spojité, deskové, trámové (žebrové, kazetové), s keramickými a jinými vložkami, konzolové nebo balkonové, hřibové včetně hlavic hřibových sloupů, pro ploché střechy a pro zavěšení železobetonových podhledů.
61 | 411361921RT8 | Výztuž stropů ze svařovaných sítí průměr drátu 8 mm, velikost oka 100 / 100 mm | t | 0 |  | 0 |  | 0 |  | 0 | 21 | 0 | 1.0544 | 0 | 0 | 0 | 801-1 | RTS 17/ II | RTS 14/ II | 15.211 | 0 |  |  |  |  | POL1_
|  | prostě uložených, vetknutých i spojitých, deskových, trámových (žebrových, kazetových), s keramickými a jinými vložkami, konzolových nebo balkónových, hřibových včetně hlavic hřibových sloupů, plochých střech a pro zavěšení železobetonových podhledů, | [23 empty] | SPI |  | prostě uložených, vetknutých i spojitých, deskových, trámových (žebrových, kazetových), s keramickými a jinými vložkami, konzolových nebo balkónových, hřibových včetně hlavic hřibových sloupů, plochých střech a pro zavěšení železobetonových podhledů,
|  | Položka je určena pro stropy prostě uložené, vetknuté i spojité, deskové, trámové (žebrové, kazetové), s keramickými a jinými vložkami, konzolové nebo balkonové, hřibové včetně hlavic hřibových sloupů, pro ploché střechy a pro zavěšení železobetonových podhledů. | [23 empty] | POP |  | Položka je určena pro stropy prostě uložené, vetknuté i spojité, deskové, trámové (žebrové, kazetové), s keramickými a jinými vložkami, konzolové nebo balkonové, hřibové včetně hlavic hřibových sloupů, pro ploché střechy a pro zavěšení železobetonových podhledů.
62 | 417321414R00 | Železobeton ztužujících pásů a věnců z betonu C 25/30 | m3 | 0 |  | 0 |  | 0 |  | 0 | 21 | 0 | 2.5251 | 0 | 0 | 0 | 801-1 | RTS 17/ II | RTS 14/ II | 1.448 | 0 |  |  |  |  | POL1_
|  | Položka obsahuje náklady na dodávku a uložení betonu do připravené konstrukce. Bednění a výztuž se oceňuje samostatně. | [23 empty] | POP
63 | 417351111R00 | Bednění ztužujících věnců, obě strany - zřízení | m | 0 |  | 0 |  | 0 |  | 0 | 21 | 0 | 0.05993 | 0 | 0 | 0 |  | RTS 17/ II | RTS 14/ II | 1 | 0 |  |  |  |  | POL1_
64 | 417351113R00 | Bednění ztužujících věnců, obě strany - odstranění | m | 0 |  | 0 |  | 0 |  | 0 | 21 | 0 | 0 | 0 | 0 | 0 |  | RTS 17/ II | RTS 14/ II | 0.29 | 0 |  |  |  |  | POL1_
65 | 417361821R00 | Výztuž ztužujících pásů a věnců z betonářské oceli 10505 | t | 0 |  | 0 |  | 0 |  | 0 | 21 | 0 | 1.0167 | 0 | 0 | 0 | 801-1 | RTS 17/ II | RTS 14/ II | 27.673 | 0 |  |  |  |  | POL1_
66 | 40001 | Strop spirol tl.200 vč zálivky spár betonem C25/30 dodávka a montáž | m2 | 0 |  | 0 |  | 0 |  | 0 | 21 | 0 | 0.4 | 0 | 0 | 0 |  | Vlastní | Indiv | 0 | 0 |  |  |  |  | POL1_
67 | 40002 | Prefa ŽB schodiště rovné 9x168,3/270 dodávka + montáž | kus | 0 |  | 0 |  | 0 |  | 0 | 21 | 0 | 0.4 | 0 | 0 | 0 |  | Vlastní | Indiv | 0 | 0 |  |  |  |  | POL1_
68 | 40003 | Prefa ŽB podesta pro schod.ramena vel.1,2*2,5 vetknutá do zdi - dodávka + montáž | kus | 0 |  | 0 |  | 0 |  | 0 | 21 | 0 | 1.25 | 0 | 0 | 0 |  | Vlastní | Indiv | 0 | 0 |  |  |  |  | POL1_
Díl: | 61 | Upravy povrchů vnitřní |  |  |  | 0 |  | 0 |  | 0 |  | 0 |  | 3.14 |  | 0 |  |  |  |  | 53.03 |  |  |  |  | DIL
69 | 611471411R00 | Tenkovrstvá úprava stropů aktivovaným štukem tloušťky 2÷3 mm, maltou vápenocementovou | m2 | 0 |  | 0 |  | 0 |  | 0 | 21 | 0 | 0.00768 | 0 | 0 | 0 | 801-1 | RTS 17/ II | RTS 14/ II | 0.381 | 0 |  |  |  |  | POL1_
|  | vodorovných, šikmých, žebrových a klenutých a schodišťových konstrukcí, s nejnutnějším obroušením podkladu (pemzou apod.) a oprášením, s pomocným lešením o výšce podlahy do 1900 mm a pro zatížení do 1,5 kPa, | [23 empty] | SPI |  | vodorovných, šikmých, žebrových a klenutých a schodišťových konstrukcí, s nejnutnějším obroušením podkladu (pemzou apod.) a oprášením, s pomocným lešením o výšce podlahy do 1900 mm a pro zatížení do 1,5 kPa,
|  | nanášením a vyhlazením plstí | [23 empty] | POP
70 | 612425931R00 | Omítka vápenná vnitřního ostění omítkou štukovou | m2 | 1.47 |  | 0 |  | 0 |  | 0 | 21 | 0 | 0.05729 | 0.08 | 0 | 0 | 801-4 | RTS 17/ II | RTS 14/ II | 1.1772 | 1.73 |  |  |  |  | POL1_
|  | okenního nebo dveřního, z pomocného pracovního lešení o výšce podlahy do 1900 mm a pro zatížení do 1,5 kPa, | [23 empty] | SPI
|  | m1-07 : ((1,3+1,8+1,8)*0,3*1) |  | 1.47 | [21 empty] | VV | 0
71 | 612433212R00 | Omítka vnitřní sanační pro střední zasolení, dvouvrstvá, tloušťky 25 mm, | m2 | 18.9443 |  | 0 |  | 0 |  | 0 | 21 | 0 | 0.053 | 1 | 0 | 0 | 801-4 | RTS 17/ II | RTS 14/ II | 0.73244 | 13.88 |  |  |  |  | POL1_
|  | m03 : ((2,65*7,195)-(1,15*0,85*1)) |  | 18.0892 | [21 empty] | VV | 0
|  | špalety : ((1,15+0,85+0,85)*0,3*1) |  | 0.855 | [21 empty] | VV | 0
72 | 612475121RT3 | Omítky vnitřní stěn ze suché směsi s postřikem, vápenocementové, tloušťka vrstvy 15 mm | m2 | 74.8413 |  | 0 |  | 0 |  | 0 | 21 | 0 | 0.02715 | 2.03 | 0 | 0 | 801-1 | RTS 17/ II | RTS 14/ II | 0.38 | 28.44 |  |  |  |  | POL1_
|  | v podlaží i ve schodišti | [23 empty] | SPI
|  | m03 : (((1,8+7,195)*2,75)-0,9*2) |  | 22.9363 | [21 empty] | VV | 0
|  | m1-07 : (((3,27+3,27+4,765+4,765)*3,5)-1*2-1,3*1,8) |  | 51.905 | [21 empty] | VV | 0
73 | 613473114 | Příplatek za zabudované rohovníky | m2 | 74.8413 |  | 0 |  | 0 |  | 0 | 21 | 0 | 0.00046 | 0.03 | 0 | 0 |  | Vlastní | Indiv | 0.12 | 8.98 |  |  |  |  | POL1_
|  | (22,93625++51,905) |  | 74.8413 | [21 empty] | VV | 0
Díl: | 62 | Úpravy povrchů vnější |  |  |  | 0 |  | 0 |  | 0 |  | 0 |  | 0 |  | 0 |  |  |  |  | 0 |  |  |  |  | DIL
74 | 620991121R00 | Zakrývání výplní vnějších otvorů z postaveného lešení | m2 | 0 |  | 0 |  | 0 |  | 0 | 21 | 0 | 4e-05 | 0 | 0 | 0 | 801-1 | RTS 17/ II | RTS 14/ II | 0.078 | 0 |  |  |  |  | POL1_
|  | s rámy a zárubněmi, zábradlí, předmětů oplechování apod., které se zřizují ještě před úpravami povrchu, před jejich znečištěním při úpravách povrchu nástřikem plastických (lepivých) maltovin | [23 empty] | SPI |  | s rámy a zárubněmi, zábradlí, předmětů oplechování apod., které se zřizují ještě před úpravami povrchu, před jejich znečištěním při úpravách povrchu nástřikem plastických (lepivých) maltovin
75 | 622319524RU1 | Zateplení soklu extrudovaným polystyrénem, tloušťky 140 mm, kontaktní nátěr a mozaiková omítka | m2 | 0 |  | 0 |  | 0 |  | 0 | 21 | 0 | 0.01888 | 0 | 0 | 0 | 801-1 | RTS 17/ II | RTS 14/ II | 1.2558 | 0 |  |  |  |  | POL1_
|  | nanesení lepicího tmelu na izolační desky, nalepení desek, zajištění talířovými hmoždinkami (6 ks/m2), přebroušení desek, natažení stěrky, vtlačení výztužné tkaniny (1,15 m2/m2), přehlazení stěrky. Další vrstvy podle popisu položky. | [23 empty] | SPI |  | nanesení lepicího tmelu na izolační desky, nalepení desek, zajištění talířovými hmoždinkami (6 ks/m2), přebroušení desek, natažení stěrky, vtlačení výztužné tkaniny (1,15 m2/m2), přehlazení stěrky. Další vrstvy podle popisu položky.
|  | K ochraně hran na rozích budovy je do plochy zahrnuto 0,14 m rohových lišt na m2. | [23 empty] | SPI
76 | 622319734RT1 | Zateplení fasády , minerálními deskami s kolmým vláknem, tloušťky 140 mm, kontaktní nátěr a silikonová omítka, 3,3 kg/m2 | m2 | 0 |  | 0 |  | 0 |  | 0 | 21 | 0 | 0.02812 | 0 | 0 | 0 | 801-1 | RTS 17/ II | RTS 14/ II | 1.2758 | 0 |  |  |  |  | POL1_
|  | nanesení lepicího tmelu na izolační desky, nalepení desek, zajištění talířovými hmoždinkami (6 ks/m2), přebroušení desek, natažení stěrky, vtlačení výztužné tkaniny (1,15 m2/m2), přehlazení stěrky. Další vrstvy podle popisu položky. | [23 empty] | SPI |  | nanesení lepicího tmelu na izolační desky, nalepení desek, zajištění talířovými hmoždinkami (6 ks/m2), přebroušení desek, natažení stěrky, vtlačení výztužné tkaniny (1,15 m2/m2), přehlazení stěrky. Další vrstvy podle popisu položky.
|  | K ochraně hran na rozích budovy je zahrnuto 0,14 m rohových lišt na m2. | [23 empty] | SPI
77 | 622319453RT1 | Zateplení ostění prodyšným polystyrénem s reflexní úpravou, tloušťky 30 mm, kontaktní nátěr a silikonová omítka | m2 | 0 |  | 0 |  | 0 |  | 0 | 21 | 0 | 0.0137 | 0 | 0 | 0 | 801-1 | RTS 17/ II | RTS 14/ II | 2.902 | 0 |  |  |  |  | POL1_
|  | nanesení lepicího tmelu na izolační desky, nalepení desek, přebroušení desek z polystyrénu, natažení stěrky, vtlačení výztužné tkaniny, přehlazení stěrky. Další vrstvy podle popisu položky. | [23 empty] | SPI |  | nanesení lepicího tmelu na izolační desky, nalepení desek, přebroušení desek z polystyrénu, natažení stěrky, vtlačení výztužné tkaniny, přehlazení stěrky. Další vrstvy podle popisu položky.
|  | V položkách je obsaženo 3,33 m rohových lišt, 1,67 m lišt s okapničkou, 5 m napojovacích lišt na m2 a 1,68 m2 výztužné tkaniny. | [23 empty] | SPI
78 | 620 98 | Obrázek srdce a nápisu mateřídouška na fasádě barevně vel cca 2,5x2,5m | kus | 0 |  | 0 |  | 0 |  | 0 | 21 | 0 | 0 | 0 | 0 | 0 |  | Vlastní | Indiv | 0 | 0 |  |  |  |  | POL1_
79 | 620 99 | Obrázek srdce a nápisu mateřídouška na fasádě barevně vel cca 1,5*1,5m | kus | 0 |  | 0 |  | 0 |  | 0 | 21 | 0 | 0 | 0 | 0 | 0 |  | Vlastní | Indiv | 0 | 0 |  |  |  |  | POL1_
Díl: | 63 | Podlahy a podlahové konstrukce |  |  |  | 0 |  | 0 |  | 0 |  | 0 |  | 4.54 |  | 0 |  |  |  |  | 15.64 |  |  |  |  | DIL
80 | 631312621R00 | Mazanina z betonu prostého tl. přes 50 do 80 mm z betonu C 20/25 | m3 | 1.7124 |  | 0 |  | 0 |  | 0 | 21 | 0 | 2.525 | 4.32 | 0 | 0 | 801-1 | RTS 17/ II | RTS 14/ II | 3.213 | 5.5 |  |  |  |  | POL1_
|  | (z kameniva) hlazená dřevěným hladítkem | [23 empty] | SPI
|  | Včetně vytvoření dilatačních spár, bez zaplnění.Položka je určena pro mazaninu hlazenou dřevěným hladítkem a to pro mazaninu krycí, popř. podkladní nebo vyrovnávací nebo plovoucí, pod potěry, vlýsky do asfaltu, pod podlahy. | [23 empty] | POP |  | Včetně vytvoření dilatačních spár, bez zaplnění.Položka je určena pro mazaninu hlazenou dřevěným hladítkem a to pro mazaninu krycí, popř. podkladní nebo vyrovnávací nebo plovoucí, pod potěry, vlýsky do asfaltu, pod podlahy.
|  | Mazaniny tlouštěk do 5 cm se oceňují položkami souboru 63245-1031 až 1034 Vyrovnávací potěr. | [23 empty] | POP
|  | Položka je určena i pro betonový okapový chodníček budovy. Jeho podloží se oceňuje samostatně. | [23 empty] | POP
|  | m1-07 : (15,59*0,06) |  | 0.9354 | [21 empty] | VV | 0
|  | m03 : (12,95*0,06) |  | 0.777 | [21 empty] | VV | 0
81 | 631311131R00 | Doplnění mazanin betonem prostým o ploše jednotlivě do 1 m2 tloušťky přes 80 mm | m3 | 0 |  | 0 |  | 0 |  | 0 | 21 | 0 | 2.5 | 0 | 0 | 0 | 801-4 | RTS 17/ II | RTS 14/ II | 4.4 | 0 |  |  |  |  | POL1_
|  | prostým betonem (s dodáním hmot) bez potěru, | [23 empty] | SPI
82 | 631319151R00 | Příplatek za přehlazení povrchu tloušťka mazaniny do 80 mm | m3 | 1.7124 |  | 0 |  | 0 |  | 0 | 21 | 0 | 0 | 0 | 0 | 0 | 801-1 | RTS 17/ II | RTS 14/ II | 2.7 | 4.62 |  |  |  |  | POL1_
|  | betonové mazaniny min. B 10 ocelovým hladítkem | [23 empty] | SPI
|  | Položka je určena pro přehlazení povrchu betonové mazaniny min. C 8/10 ocelovým hladítkem. | [23 empty] | POP
|  | m1-07 : (15,59*0,06) |  | 0.9354 | [21 empty] | VV | 0
|  | m03 : (12,95*0,06) |  | 0.777 | [21 empty] | VV | 0
83 | 631361921RT2 | Výztuž mazanin z betonů a z lehkých betonů ze svařovaných sítí průměr drátu 5 mm, velikost oka 100/100 mm | t | 0.10274 |  | 0 |  | 0 |  | 0 | 21 | 0 | 1.0662 | 0.11 | 0 | 0 | 801-1 | RTS 17/ II | RTS 14/ II | 15.231 | 1.56 |  |  |  |  | POL1_
|  | m1-07 : (15,59*0,003) |  | 0.04677 | [21 empty] | VV | 0
|  | m03 : (12,95*0,003) |  | 0.03885 | [21 empty] | VV | 0
|  | překrytí a ztratné k neuznatelným nákladům : (0,04677+0,03885)*0,2 |  | 0.01712 | [21 empty] | VV | 0
84 | 632419104RT2 | Potěr ze suchých směsí cementová samonivelační podlahová stěrka, tloušťky 4 mm, ruční zpracování | m2 | 15.59 |  | 0 |  | 0 |  | 0 | 21 | 0 | 0.00714 | 0.11 | 0 | 0 | 801-1 | RTS 17/ II | RTS 14/ II | 0.254 | 3.96 |  |  |  |  | POL1_
|  | s rozprostřením a uhlazením | [23 empty] | SPI
|  | Speciální cementová samonivelační podlahová stěrka pro tloušťky 1-15 mm. Pouze pro vnitřní použití, vhodná pro podlahová vytápění, pro jemné vyrovnání nerovných podlah. | [23 empty] | POP |  | Speciální cementová samonivelační podlahová stěrka pro tloušťky 1-15 mm. Pouze pro vnitřní použití, vhodná pro podlahová vytápění, pro jemné vyrovnání nerovných podlah.
|  | odečtení neuznatelných nákladů : | [23 empty] | VV | 0
|  | m1-07 : 15,59 |  | 15.59 | [21 empty] | VV | 0
|  | m03 : 0 | [23 empty] | VV | 0
Díl: | 64 | Výplně otvorů |  |  |  | 0 |  | 0 |  | 0 |  | 0 |  | 0.01 |  | 0 |  |  |  |  | 15.38 |  |  |  |  | DIL
85 | 764411360R00 | Oplechování parapetů z hliníkového plechu výroba a montáž z hliníkového eloxovaného plechu, tloušťky 1,6 až 2,6 mm, rš 360 mm | m | 2.45 |  | 0 |  | 0 |  | 0 | 21 | 0 | 0.00237 | 0.01 | 0 | 0 | 800-764 | RTS 16/ II | RTS 14/ II | 0.2936 | 0.72 |  |  |  |  | POL1_
|  | včetně rohů | [23 empty] | SPI
|  | Dodávka a montáž oplechování parapetu s povrchovou úpravou upravenou eloxováním včetně plastových krytek. Parapet je připevněn k oknu šrouby a k podkladu lepidlem. | [23 empty] | POP |  | Dodávka a montáž oplechování parapetu s povrchovou úpravou upravenou eloxováním včetně plastových krytek. Parapet je připevněn k oknu šrouby a k podkladu lepidlem.
|  | m1-07 : (1,3*1) |  | 1.3 | [21 empty] | VV | 0
|  | m03 : (1,15*1) |  | 1.15 | [21 empty] | VV | 0
86 | 766670011R00 | Montáž obložkové zárubně a dveřního křídla jednokřídlového | kus | 3 |  | 0 |  | 0 |  | 0 | 21 | 0 | 0.0004 | 0 | 0 | 0 | 800-766 | RTS 17/ II | RTS 14/ II | 4.02 | 12.06 |  |  |  |  | POL1_
|  | m1-07 : 2 |  | 2 | [21 empty] | VV | 0
|  | m03 : 1 |  | 1 | [21 empty] | VV | 0
87 | 767641110R00 | Montáž dveří dokončení okování dveří osazených do ocelové zárubně, otvíravých, jednokřídlových | kus | 3 |  | 0 |  | 0 |  | 0 | 21 | 0 | 0 | 0 | 0 | 0 | 800-767 | RTS 17/ II | RTS 14/ II | 0.865 | 2.6 |  |  |  |  | POL1_
|  | odečtení neuznatelných položek : 3 |  | 3 | [21 empty] | VV | 0
88 | 764 00 0001 | Montáž a dodávka plast parapet dezén na bázi dřeva šíře 400mm dodávka + montáž | m | 2.45 |  | 0 |  | 0 |  | 0 | 21 | 0 | 0 | 0 | 0 | 0 |  | Vlastní | Indiv | 0 | 0 |  |  |  |  | POL1_
|  | m1-07 : (1,3*1) |  | 1.3 | [21 empty] | VV | 0
|  | m03 : (1,15*1) |  | 1.15 | [21 empty] | VV | 0
89 | 764 00 0002 | Montáž a doprava na místo pro plastové výplně vč okování dle specifikace | soub | 0.1 |  | 0 |  | 0 |  | 0 | 21 | 0 | 0 | 0 | 0 | 0 |  | Vlastní | Indiv | 0 | 0 |  |  |  |  | POL1_
|  | 0,1 |  | 0.1 | [21 empty] | VV | 0
90 | 764 01 | D/1 Plastové vstupní dveře s nadsvětlíkem, dveře otevíravé dvoukřídlé AKP, bílé, kování klika-klika, osazené madly | kus | 0 |  | 0 |  | 0 |  | 0 | 21 | 0 | 0 | 0 | 0 | 0 |  | Vlastní | Indiv | 0 | 0 |  |  |  |  | POL3_
91 | 764 02 | D/2 Plastové vstupní dveře s nadsvětlíkem, dveře otevíravé jednokř., bílé, kování klika-klika | kus | 0 |  | 0 |  | 0 |  | 0 | 21 | 0 | 0 | 0 | 0 | 0 |  | Vlastní | Indiv | 0 | 0 |  |  |  |  | POL3_
92 | 764 03 | D/3 Plastové vstupní dveře , dveře otevíravé dvoukřídlé AKL, bílé, kování klika-klika, osazené madly | kus | 0 |  | 0 |  | 0 |  | 0 | 21 | 0 | 0 | 0 | 0 | 0 |  | Vlastní | Indiv | 0 | 0 |  |  |  |  | POL3_
93 | 764 04 | D/4 Plastové interiér. dveře , dveře otevíravé dvoukřídlé, fól dub, kování klika-klika | kus | 0 |  | 0 |  | 0 |  | 0 | 21 | 0 | 0 | 0 | 0 | 0 |  | Vlastní | Indiv | 0 | 0 |  |  |  |  | POL3_
94 | 764 05 | D/5 Plastové interiér. dveře , dveře otevíravé dvoukřídlé, fól.dub, kování klika-klika | kus | 0 |  | 0 |  | 0 |  | 0 | 21 | 0 | 0 | 0 | 0 | 0 |  | Vlastní | Indiv | 0 | 0 |  |  |  |  | POL3_
95 | 764 06 | D/6 Inter.dveře 90/197 plné hladké L,P, dub, CPL lamin.,kování klika-klika, vložka | kus | 1 |  | 0 |  | 0 |  | 0 | 21 | 0 | 0 | 0 | 0 | 0 |  | Vlastní | Indiv | 0 | 0 |  |  |  |  | POL3_
|  | m1-07 : 1 |  | 1 | [21 empty] | VV | 0
96 | 764 07 | D/7 Inter.dveře 90/197 plné hladké L,P, dub, CPL lamin.,kování klika-klika, vložka | kus | 0 |  | 0 |  | 0 |  | 0 | 21 | 0 | 0 | 0 | 0 | 0 |  | Vlastní | Indiv | 0 | 0 |  |  |  |  | POL3_
97 | 764 08 | D/8 Inter.dveře 80/197 plné hladké L,P, dub, CPL lamin.,kování klika-klika, vložka | kus | 1 |  | 0 |  | 0 |  | 0 | 21 | 0 | 0 | 0 | 0 | 0 |  | Vlastní | Indiv | 0 | 0 |  |  |  |  | POL3_
|  | m03 : 1 |  | 1 | [21 empty] | VV | 0
98 | 764 09 | D/9 Inter.dveře 70/197 plné hladké L,P, dub, CPL lamin.,kování klika-klika, vložka | kus | 0 |  | 0 |  | 0 |  | 0 | 21 | 0 | 0 | 0 | 0 | 0 |  | Vlastní | Indiv | 0 | 0 |  |  |  |  | POL3_
99 | 764 10 | D/10 Hliníkové interiér. dveře , dveře otevíravé dvoukřídlé, fól dub, kování klika-klika EW15DP3 | kus | 0 |  | 0 |  | 0 |  | 0 | 21 | 0 | 0 | 0 | 0 | 0 |  | Vlastní | Indiv | 0 | 0 |  |  |  |  | POL3_
100 | 764 11 | Ocelová obložková zárubeň šíře 125mm vel: 700/1970 | kus | 0 |  | 0 |  | 0 |  | 0 | 21 | 0 | 0 | 0 | 0 | 0 |  | Vlastní | Indiv | 0 | 0 |  |  |  |  | POL3_
101 | 764 12 | Ocelová obložková zárubeň šíře 125mm vel: 800/1970 | kus | 1 |  | 0 |  | 0 |  | 0 | 21 | 0 | 0 | 0 | 0 | 0 |  | Vlastní | Indiv | 0 | 0 |  |  |  |  | POL3_
|  | m03 : 1 |  | 1 | [21 empty] | VV | 0
102 | 764 13 | Ocelová obložková zárubeň šíře 125mm vel: 900/1970 | kus | 1 |  | 0 |  | 0 |  | 0 | 21 | 0 | 0 | 0 | 0 | 0 |  | Vlastní | Indiv | 0 | 0 |  |  |  |  | POL3_
|  | m1-07 : 1 |  | 1 | [21 empty] | VV | 0
103 | 764 14 | O/1 Plastové okno tříkřídlé otevíravé a sklopné bílé s izolačn.trojsklem 1300x1800 | kus | 1 |  | 0 |  | 0 |  | 0 | 21 | 0 | 0 | 0 | 0 | 0 |  | Vlastní | Indiv | 0 | 0 |  |  |  |  | POL3_
|  | m1-07 : 1 |  | 1 | [21 empty] | VV | 0
104 | 764 15 | O/2 Plastové okno jednokřídlé otevíravé a sklopné bílé s izolačn.trojsklem 900x840 | kus | 0 |  | 0 |  | 0 |  | 0 | 21 | 0 | 0 | 0 | 0 | 0 |  | Vlastní | Indiv | 0 | 0 |  |  |  |  | POL3_
105 | 764 16 | O/3 Plastové okno tříkřídlé otevíravé a sklopné bílé s izolačn.trojsklem 2000x1800 | kus | 0 |  | 0 |  | 0 |  | 0 | 21 | 0 | 0 | 0 | 0 | 0 |  | Vlastní | Indiv | 0 | 0 |  |  |  |  | POL3_
106 | 764 17 | O/4 Plastové okno jednokřídlé otevíravé a sklopné bílé s izolačn.trojsklem 1150x860 | kus | 1 |  | 0 |  | 0 |  | 0 | 21 | 0 | 0 | 0 | 0 | 0 |  | Vlastní | Indiv | 0 | 0 |  |  |  |  | POL3_
|  | m03 : 1 |  | 1 | [21 empty] | VV | 0
107 | 764 18 | O/5 Plastové okno jednokřídlé otevíravé a sklopné bílé s izolačn.trojsklem 520x860 | kus | 0 |  | 0 |  | 0 |  | 0 | 21 | 0 | 0 | 0 | 0 | 0 |  | Vlastní | Indiv | 0 | 0 |  |  |  |  | POL3_
108 | 764 19 | O/6 Plastové okno tříkřídlé otevíravé a sklopné bílé s izolačn.trojsklem 1300x1800 neprůhledné zaskl | kus | 0 |  | 0 |  | 0 |  | 0 | 21 | 0 | 0 | 0 | 0 | 0 |  | Vlastní | Indiv | 0 | 0 |  |  |  |  | POL3_
109 | 764 20 | Poklop do podstřešní části 900/600 protipožární EW15DP3-dodávka a montáž | kus | 0 |  | 0 |  | 0 |  | 0 | 21 | 0 | 0 | 0 | 0 | 0 |  | Vlastní | Indiv | 0 | 0 |  |  |  |  | POL3_
Díl: | 94 | Lešení a stavební výtahy |  |  |  | 0 |  | 0 |  | 0 |  | 0 |  | 0.04 |  | 0 |  |  |  |  | 5.63 |  |  |  |  | DIL
110 | 941941031R00 | Montáž lešení lehkého pracovního řadového s podlahami šířky od 0,80 do 1,00 m, výšky do 10 m | m2 | 0 |  | 0 |  | 0 |  | 0 | 21 | 0 | 0.01838 | 0 | 0 | 0 | 800-3 | RTS 17/ II | RTS 14/ II | 0.13 | 0 |  |  |  |  | POL1_
|  | Včetně kotvení lešení. | [23 empty] | POP
111 | 941941501R00 | Montáž lešení lehkého pracovního řadového s podlahami dovoz včetně odvozu lešení 1 m2 lehkého řadového lešení | km | 0 |  | 0 |  | 0 |  | 0 | 21 | 0 | 0 | 0 | 0 | 0 | 800-3 | RTS 17/ II | RTS 14/ II | 0 | 0 |  |  |  |  | POL1_
112 | 941941111R00 | Montáž lešení lehkého pracovního řadového s podlahami pronájem lešení za den Pronájem lešení za den | m2 | 0 |  | 0 |  | 0 |  | 0 | 21 | 0 | 0 | 0 | 0 | 0 | 800-3 | RTS 17/ II | RTS 14/ II | 0 | 0 |  |  |  |  | POL1_
113 | 941941831R00 | Demontáž lešení lehkého řadového s podlahami šířky od 0,8 do 1 m, výšky do 10 m | m2 | 0 |  | 0 |  | 0 |  | 0 | 21 | 0 | 0 | 0 | 0 | 0 | 800-3 | RTS 17/ II | RTS 14/ II | 0.112 | 0 |  |  |  |  | POL1_
114 | 941955001R00 | Lešení lehké pracovní pomocné pomocné, o výšce lešeňové podlahy do 1,2 m | m2 | 12.95 |  | 0 |  | 0 |  | 0 | 21 | 0 | 0.00121 | 0.02 | 0 | 0 | 800-3 | RTS 17/ II | RTS 14/ II | 0.177 | 2.29 |  |  |  |  | POL1_
|  | m03 : 12,95 |  | 12.95 | [21 empty] | VV | 0
115 | 941955002R00 | Lešení lehké pracovní pomocné pomocné, o výšce lešeňové podlahy přes 1,2 do 1,9 m | m2 | 15.59 |  | 0 |  | 0 |  | 0 | 21 | 0 | 0.00158 | 0.02 | 0 | 0 | 800-3 | RTS 17/ II | RTS 14/ II | 0.214 | 3.34 |  |  |  |  | POL1_
|  | m1-07 : 15,59 |  | 15.59 | [21 empty] | VV | 0
Díl: | 95 | Dokončovací konstrukce na pozemních stavbách |  |  |  | 0 |  | 0 |  | 0 |  | 0 |  | 0 |  | 0 |  |  |  |  | 8.79 |  |  |  |  | DIL
116 | 952901111R00 | Vyčištění budov a ostatních objektů budov bytové nebo občanské výstavby - zametení a umytí podlah, dlažeb, obkladů, schodů v místnostech, chodbách a schodištích, vyčištění a umytí oken, dveří s rámy, zárubněmi, umytí a vyčištění jiných zasklených a natíraných ploch a zařizovacích předmětů před předáním do užívání světlá výška podlaží do 4 m | m2 | 28.54 |  | 0 |  | 0 |  | 0 | 21 | 0 | 4e-05 | 0 | 0 | 0 | 801-1 | RTS 17/ II | RTS 14/ II | 0.308 | 8.79 |  |  |  |  | POL1_
|  | Položka je určena pro vyčištění budov bytové nebo občanské výstavby - zametení a umytí podlah, dlažeb, obkladů, schodů v místnostech, chodbách a schodištích, vyčištění a umytí oken, dveří s rámy, zárubněmi, umytí a vyčistění jiných zasklených a natíraných ploch a zařizovacích předmětů před předáním do užívání. | [23 empty] | POP |  | Položka je určena pro vyčištění budov bytové nebo občanské výstavby - zametení a umytí podlah, dlažeb, obkladů, schodů v místnostech, chodbách a schodištích, vyčištění a umytí oken, dveří s rámy, zárubněmi, umytí a vyčistění jiných zasklených a natíraných ploch a zařizovacích předmětů před předáním do užívání.
|  | Položka je určena i pro vyčištění půdy a rovné střechy budov, pokud definitivní úprava umožňuje, aby se ploché střechy používalo jako terasy, nebo tehdy, když je nutno čistit konstrukce na těchto střechách (světlíky apod.). Do výměry se započítávají jednou třetinou plochy. | [23 empty] | POP |  | Položka je určena i pro vyčištění půdy a rovné střechy budov, pokud definitivní úprava umožňuje, aby se ploché střechy používalo jako terasy, nebo tehdy, když je nutno čistit konstrukce na těchto střechách (světlíky apod.). Do výměry se započítávají jednou třetinou plochy.
|  | Množství měrných jednotek se určuje v m2 půdorysné plochy každého podlaží, dané vnějším obrysem budovy. Plochy balkonů se přičítají. | [23 empty] | POP
|  | Položka je určena za předkolaudační úklid. | [23 empty] | POP
|  | m1-07 : 15,59 |  | 15.59 | [21 empty] | VV | 0
|  | m03 : 12,95 |  | 12.95 | [21 empty] | VV | 0
117 | 953942121R00 | Drobné kovové předměty se zalitím maltou cementovou osazování drobných kovových předmětů, náklady na dodání kovových předmětů se oceńují ve specifikaci ochranných úhelníků do připraveých otvorů vodorovných, svislých nebo šikmých | kus | 0 |  | 0 |  | 0 |  | 0 | 21 | 0 | 0.00468 | 0 | 0 | 0 | 801-1 | RTS 17/ II | RTS 14/ II | 0.25 | 0 |  |  |  |  | POL1_
|  | Osazení ochranných úhelníků se zalitím maltou cementovou do připravených otvorů, vodorovných, svislých nebo šikmých (za každé zalití). | [23 empty] | POP
|  | Náklady na dodávky kovových předmětů se oceňují ve specifikaci. Ztratné se nestanoví. | [23 empty] | POP
118 | 99901 | Montáž PHP na zeď na hmoždinky | kus | 0 |  | 0 |  | 0 |  | 0 | 21 | 0 | 0 | 0 | 0 | 0 |  | Vlastní | Indiv | 0 | 0 |  |  |  |  | POL1_
119 | 99902 | Požární ucpávky pro zachování požárních úseků vč atestu | kus | 0 |  | 0 |  | 0 |  | 0 | 21 | 0 | 0 | 0 | 0 | 0 |  | Vlastní | Indiv | 0 | 0 |  |  |  |  | POL1_
120 | 99903 | Zajištění prasklého zdiva technologií např.Helifix - ocel nerez spony do zdiva v kombinaci s cement. | kus | 0 |  | 0 |  | 0 |  | 0 | 21 | 0 | 0 | 0 | 0 | 0 |  | Vlastní | Indiv | 0 | 0 |  |  |  |  | POL1_
121 | 99904 | Sanitární dělící příčka WC výška 2100 mm, tl.panelů 13mm, nohy nerez, barava sv.šedá viz VV, D+M | kus | 0 |  | 0 |  | 0 |  | 0 | 21 | 0 | 0 | 0 | 0 | 0 |  | Vlastní | Indiv | 0 | 0 |  |  |  |  | POL1_
122 | 9901 | Práškový hasící přístroj 6kg, 21A vč revize o provozuschopnosti PHP | kus | 0 |  | 0 |  | 0 |  | 0 | 21 | 0 | 0 | 0 | 0 | 0 |  | Vlastní | Indiv | 0 | 0 |  |  |  |  | POL3_
123 | 9902 | Výstražné bezpečnostní značky a tabulky | kus | 0 |  | 0 |  | 0 |  | 0 | 21 | 0 | 0 | 0 | 0 | 0 |  | Vlastní | Indiv | 0 | 0 |  |  |  |  | POL3_
124 | 9903 | Ochranný úhelník nerez ocel 50/50/2 dl.1500mm | kus | 0 |  | 0 |  | 0 |  | 0 | 21 | 0 | 0 | 0 | 0 | 0 |  | Vlastní | Indiv | 0 | 0 |  |  |  |  | POL3_
125 | 9904 | Markýza nad vstupem šíře 2500mm a vyložením 1000mm kombinace hliníku nebo oceli a polykarbonátu D+M | kus | 0 |  | 0 |  | 0 |  | 0 | 21 | 0 | 0 | 0 | 0 | 0 |  | Vlastní | Indiv | 0 | 0 |  |  |  |  | POL3_
126 | 9905 | Dodávka a montáž kuchyňské linky dle specifikací v PD - nutno cenit dle výkresu a návrhu v TZ | kus | 0 |  | 0 |  | 0 |  | 0 | 21 | 0 | 0 | 0 | 0 | 0 |  | Vlastní | Indiv | 0 | 0 |  |  |  |  | POL3_
127 | 9906 | Dodávka a montáž ochrany stěn na chodbách- madlo AKROVIN HRB 4C dodává např BS Vsetín | m | 0 |  | 0 |  | 0 |  | 0 | 21 | 0 | 0 | 0 | 0 | 0 |  | Vlastní | Indiv | 0 | 0 |  |  |  |  | POL3_
128 | 9907 | Štítek s označením místnosti u dveří na zdi a číslo místnosti na dveře | kus | 2 |  | 0 |  | 0 |  | 0 | 21 | 0 | 0 | 0 | 0 | 0 |  | Vlastní | Indiv | 0 | 0 |  |  |  |  | POL3_
|  | m1-07 : 1 |  | 1 | [21 empty] | VV | 0
|  | m03 : 1 |  | 1 | [21 empty] | VV | 0
Díl: | 96 | Bourání konstrukcí |  |  |  | 0 |  | 0 |  | 0 |  | 0 |  | 0 |  | 17.36 |  |  |  |  | 63.22 |  |  |  |  | DIL
129 | 961055111R00 | Bourání základů železobetonových železobetonových | m3 | 0 |  | 0 |  | 0 |  | 0 | 21 | 0 | 0 | 0 | 2.4 | 0 | 801-3 | RTS 17/ II | RTS 14/ II | 13.301 | 0 |  |  |  |  | POL1_
|  | nebo vybourání otvorů průřezové plochy přes 4 m2 v základech, | [23 empty] | SPI
130 | 962031133R00 | Bourání příček z cihel a tvárnic z jakýchkoliv cihel pálených, plných nebo dutých, na jakoukoliv maltu vápenou nebo vápenocementovou, tloušťky do 150 mm | m2 | 0 |  | 0 |  | 0 |  | 0 | 21 | 0 | 0.00067 | 0 | 0.261 | 0 | 801-3 | RTS 17/ I | RTS 14/ II | 0.258 | 0 |  |  |  |  | POL1_
|  | nebo vybourání otvorů průřezové plochy přes 4 m2 v příčkách, včetně pomocného lešení o výšce podlahy do 1900 mm a pro zatížení do 1,5 kPa (150 kg/m2), | [23 empty] | SPI |  | nebo vybourání otvorů průřezové plochy přes 4 m2 v příčkách, včetně pomocného lešení o výšce podlahy do 1900 mm a pro zatížení do 1,5 kPa (150 kg/m2),
131 | 962032231R00 | Bourání zdiva nadzákladového cihelného z cihel pálených nebo vápenopískových, na maltu vápenou nebo vápenocementovou | m3 | 0 |  | 0 |  | 0 |  | 0 | 21 | 0 | 0.00128 | 0 | 1.8 | 0 | 801-3 | RTS 17/ II | RTS 14/ II | 1.52 | 0 |  |  |  |  | POL1_
|  | nebo vybourání otvorů průřezové plochy přes 4 m2 ve zdivu nadzákladovém, včetně pomocného lešení o výšce podlahy do 1900 mm a pro zatížení do 1,5 kPa (150 kg/m2) | [23 empty] | SPI |  | nebo vybourání otvorů průřezové plochy přes 4 m2 ve zdivu nadzákladovém, včetně pomocného lešení o výšce podlahy do 1900 mm a pro zatížení do 1,5 kPa (150 kg/m2)
132 | 962032631R00 | Bourání zdiva nadzákladového cihelného komínového z jakýchkoliv cihel pálených, šamotových nebo vápenopískových nad střechou, na maltu vápenou nebo vápenocementovou | m3 | 0 |  | 0 |  | 0 |  | 0 | 21 | 0 | 0 | 0 | 1.594 | 0 | 801-3 | RTS 17/ II | RTS 14/ II | 2.42 | 0 |  |  |  |  | POL1_
|  | nebo vybourání otvorů průřezové plochy přes 4 m2 ve zdivu nadzákladovém, včetně pomocného lešení o výšce podlahy do 1900 mm a pro zatížení do 1,5 kPa (150 kg/m2) | [23 empty] | SPI |  | nebo vybourání otvorů průřezové plochy přes 4 m2 ve zdivu nadzákladovém, včetně pomocného lešení o výšce podlahy do 1900 mm a pro zatížení do 1,5 kPa (150 kg/m2)
133 | 963053936R00 | Bourání železobetonových schodišťových ramen samonosných | m2 | 0 |  | 0 |  | 0 |  | 0 | 21 | 0 | 0 | 0 | 0.432 | 0 | 801-3 | RTS 17/ II | RTS 14/ II | 3 | 0 |  |  |  |  | POL1_
|  | V položce není kalkulována manipulace se sutí, která se oceňuje samostatně položkami souboru 979. | [23 empty] | POP
134 | 965042241R00 | Bourání podkladů pod dlažby nebo litých celistvých dlažeb a mazanin betonových nebo z litého asfaltu, tloušťky přes 100 mm, plochy přes 4 m2 | m3 | 0 |  | 0 |  | 0 |  | 0 | 21 | 0 | 0 | 0 | 2.2 | 0 | 801-3 | RTS 17/ II | RTS 14/ II | 5.867 | 0 |  |  |  |  | POL1_
|  | V položce není kalkulována manipulace se sutí, která se oceňuje samostatně položkami souboru 979. V položce nejsou zakalkulovány náklady na bourání podkladního lože pod mazaninou. Položka se používá pro bourání podlah z betonu prostého nebo litého asfaltu. Bourání případné výztuže v mazaninách se oceňuje položkami souboru 965 04 91.. Příplatek za bourání mazanin s výztuží. | [23 empty] | POP |  | V položce není kalkulována manipulace se sutí, která se oceňuje samostatně položkami souboru 979. V položce nejsou zakalkulovány náklady na bourání podkladního lože pod mazaninou. Položka se používá pro bourání podlah z betonu prostého nebo litého asfaltu. Bourání případné výztuže v mazaninách se oceňuje položkami souboru 965 04 91.. Příplatek za bourání mazanin s výztuží.
135 | 965043441RT6 | Bourání podkladů pod dlažby nebo litých celistvých dlažeb a mazanin betonových s potěrem nebo teracem, tloušťky do 150 mm, plochy přes 4 m2 | m3 | 7.135 |  | 0 |  | 0 |  | 0 | 21 | 0 | 0 | 0 | 2.2 | 15.7 | 801-3 | RTS 17/ II | RTS 14/ II | 3.425 | 24.44 |  |  |  |  | POL1_
|  | V položce není kalkulována manipulace se sutí, která se oceňuje samostatně položkami souboru 979. V položce nejsou zakalkulovány náklady na bourání podkladního lože pod mazaninou. Položka se používá pro bourání podlah z betonu prostého s potěrem nebo teracem. Bourání případné výztuže v mazaninách se oceňuje položkami souboru 965 04 91.. Příplatek za bourání mazanin s výztuží. | [23 empty] | POP |  | V položce není kalkulována manipulace se sutí, která se oceňuje samostatně položkami souboru 979. V položce nejsou zakalkulovány náklady na bourání podkladního lože pod mazaninou. Položka se používá pro bourání podlah z betonu prostého s potěrem nebo teracem. Bourání případné výztuže v mazaninách se oceňuje položkami souboru 965 04 91.. Příplatek za bourání mazanin s výztuží.
|  | m1-07 : (15,59*0,25) |  | 3.8975 | [21 empty] | VV | 0
|  | m03 : (12,95*0,25) |  | 3.2375 | [21 empty] | VV | 0
136 | 965049112R00 | Bourání podkladů pod dlažby nebo litých celistvých dlažeb a mazanin příplatek za bourání mazanin vyztužených svařovanou sítí, tloušťky přes 100 mm | m3 | 7.135 |  | 0 |  | 0 |  | 0 | 21 | 0 | 0 | 0 | 0 | 0 | 801-3 | RTS 17/ II | RTS 14/ II | 4.029 | 28.75 |  |  |  |  | POL1_
|  | Položka se používá jako příplatek k položkám bourání mazanin a betonových podkladů a obsahuje náklady na ztížení práce při bourání vyztužených mazanin nebo podkladů. | [23 empty] | POP |  | Položka se používá jako příplatek k položkám bourání mazanin a betonových podkladů a obsahuje náklady na ztížení práce při bourání vyztužených mazanin nebo podkladů.
|  | m1-07 : (15,59*0,25) |  | 3.8975 | [21 empty] | VV | 0
|  | m03 : (12,95*0,25) |  | 3.2375 | [21 empty] | VV | 0
137 | 966015121R00 | Vybourání části říms z Hurdis a desek železobetonových z desek železobetonových prefabrikovaných , tloušťky do 150 mm, jakéhokoliv vyložení | m | 0 |  | 0 |  | 0 |  | 0 | 21 | 0 | 0 | 0 | 0.058 | 0 | 801-3 | RTS 17/ II | RTS 14/ II | 1.18 | 0 |  |  |  |  | POL1_
|  | V položce není kalkulována manipulace se sutí, která se oceňuje samostatně položkami souboru 979. | [23 empty] | POP
138 | 968061112R00 | Vyvěšení nebo zavěšení dřevěných křídel oken, plochy do 1,5 m2 | kus | 0 |  | 0 |  | 0 |  | 0 | 21 | 0 | 0 | 0 | 0 | 0 | 801-3 | RTS 17/ II | RTS 14/ II | 0.03 | 0 |  |  |  |  | POL1_
|  | oken, dveří a vrat, s uložením a opětovným zavěšením po provedení stavebních změn, | [23 empty] | SPI
|  | Položka obsahuje náklady na vyvěšení křídel, jejich uložení a zpětné zavěšení po provedených stavebních úpravách. Položka se používá i pro vyvěšení křídel určených k likvidaci. | [23 empty] | POP |  | Položka obsahuje náklady na vyvěšení křídel, jejich uložení a zpětné zavěšení po provedených stavebních úpravách. Položka se používá i pro vyvěšení křídel určených k likvidaci.
139 | 968061125R00 | Vyvěšení nebo zavěšení dřevěných křídel dveří, plochy do 2 m2 | kus | 0 |  | 0 |  | 0 |  | 0 | 21 | 0 | 0 | 0 | 0 | 0 | 801-3 | RTS 17/ II | RTS 14/ II | 0.05 | 0 |  |  |  |  | POL1_
|  | oken, dveří a vrat, s uložením a opětovným zavěšením po provedení stavebních změn, | [23 empty] | SPI
|  | Položka obsahuje náklady na vyvěšení křídel, jejich uložení a zpětné zavěšení po provedených stavebních úpravách. Položka se používá i pro vyvěšení křídel určených k likvidaci. | [23 empty] | POP |  | Položka obsahuje náklady na vyvěšení křídel, jejich uložení a zpětné zavěšení po provedených stavebních úpravách. Položka se používá i pro vyvěšení křídel určených k likvidaci.
140 | 968061126R00 | Vyvěšení nebo zavěšení dřevěných křídel dveří, plochy přes 2 m2 | kus | 0 |  | 0 |  | 0 |  | 0 | 21 | 0 | 0 | 0 | 0 | 0 | 801-3 | RTS 17/ II | RTS 14/ II | 0.09 | 0 |  |  |  |  | POL1_
|  | oken, dveří a vrat, s uložením a opětovným zavěšením po provedení stavebních změn, | [23 empty] | SPI
|  | Položka obsahuje náklady na vyvěšení křídel, jejich uložení a zpětné zavěšení po provedených stavebních úpravách. Položka se používá i pro vyvěšení křídel určených k likvidaci. | [23 empty] | POP |  | Položka obsahuje náklady na vyvěšení křídel, jejich uložení a zpětné zavěšení po provedených stavebních úpravách. Položka se používá i pro vyvěšení křídel určených k likvidaci.
141 | 968062245R00 | Vybourání dřevěných rámů oken jednoduchých, plochy do 2 m2 | m2 | 3.8505 |  | 0 |  | 0 |  | 0 | 21 | 0 | 0.001 | 0 | 0.031 | 0.12 | 801-3 | RTS 17/ II | RTS 14/ II | 0.331 | 1.27 |  |  |  |  | POL1_
|  | včetně pomocného lešení o výšce podlahy do 1900 mm a pro zatížení do 1,5 kPa (150 kg/m2), | [23 empty] | SPI
|  | V položce není kalkulována manipulace se sutí, která se oceňuje samostatně položkami souboru 979. V položce není zakalkulováno vyvěšení křídel. Tyto práce se oceňují samostatně položkami souboru 968 06 -11 Vyvěšení dřevěvných křídel. Položka se používá pro okna pevná nebo s křídly otevíratelnými. | [23 empty] | POP |  | V položce není kalkulována manipulace se sutí, která se oceňuje samostatně položkami souboru 979. V položce není zakalkulováno vyvěšení křídel. Tyto práce se oceňují samostatně položkami souboru 968 06 -11 Vyvěšení dřevěvných křídel. Položka se používá pro okna pevná nebo s křídly otevíratelnými.
|  | m1-07 : (1,3*2,210*1) |  | 2.873 | [21 empty] | VV | 0
|  | m03 : (1,15*0,85*1) |  | 0.9775 | [21 empty] | VV | 0
142 | 968062456R00 | Vybourání dřevěných rámů dveřních zárubní, plochy přes 2 m2 | m2 | 0 |  | 0 |  | 0 |  | 0 | 21 | 0 | 0.001 | 0 | 0.067 | 0 | 801-3 | RTS 17/ II | RTS 14/ II | 0.533 | 0 |  |  |  |  | POL1_
|  | včetně pomocného lešení o výšce podlahy do 1900 mm a pro zatížení do 1,5 kPa (150 kg/m2), | [23 empty] | SPI
|  | V položce není kalkulována manipulace se sutí, která se oceňuje samostatně položkami souboru 979. V položce není zakalkulováno vyvěšení dveřních křídel. Tyto práce se oceňují samostatně položkami souboru 968 06 -11 Vyvěšení dřevěných křídel. | [23 empty] | POP |  | V položce není kalkulována manipulace se sutí, která se oceňuje samostatně položkami souboru 979. V položce není zakalkulováno vyvěšení dveřních křídel. Tyto práce se oceňují samostatně položkami souboru 968 06 -11 Vyvěšení dřevěných křídel.
143 | 968096002R00 | Vybourání vnitřních parapetů plastových, šířky do 50 cm, | m | 1.3 |  | 0 |  | 0 |  | 0 | 21 | 0 | 0 | 0 | 0.01383 | 0.02 | 801-3 | RTS 17/ II | RTS 14/ II | 0.12 | 0.16 |  |  |  |  | POL1_
|  | m1-07 : (1,3*1) |  | 1.3 | [21 empty] | VV | 0
144 | 970031025R00 | Jádrové vrtání, kruhové prostupy v cihelném zdivu jádrové vrtání, d 25 mm, zdivo cihelné | m | 0 |  | 0 |  | 0 |  | 0 | 21 | 0 | 0 | 0 | 0.00088 | 0 | 801-3 | RTS 17/ II | RTS 14/ II | 2.25 | 0 |  |  |  |  | POL1_
145 | 970051300R00 | Jádrové vrtání, kruhové prostupy v železobetonu jádrové vrtání , do D 300 mm, ŽB | m | 0 |  | 0 |  | 0 |  | 0 | 21 | 0 | 0 | 0 | 0.00287 | 0 | 801-3 | RTS 17/ II | RTS 14/ II | 7.9 | 0 |  |  |  |  | POL1_
146 | 971035661R00 | Vybourání otvorů ve zdivu cihelném z jakýchkoliv cihel pálených na maltu cementovou, plochy do 4 m2, tloušťky do 600 mm | m3 | 0 |  | 0 |  | 0 |  | 0 | 21 | 0 | 0.00182 | 0 | 1.95 | 0 | 801-3 | RTS 17/ II | RTS 14/ II | 5.633 | 0 |  |  |  |  | POL1_
|  | základovém nebo nadzákladovém, | [23 empty] | SPI
|  | Včetně pomocného lešení o výšce podlahy do 1900 mm a pro zatížení do 1,5 kPa (150 kg/m2). | [23 empty] | POP
147 | 974031167R00 | Vysekání rýh v jakémkoliv zdivu cihelném v ploše do hloubky 150 mm, šířky do 300 mm | m | 0 |  | 0 |  | 0 |  | 0 | 21 | 0 | 0.00049 | 0 | 0.081 | 0 | 801-3 | RTS 17/ II | RTS 14/ II | 0.812 | 0 |  |  |  |  | POL1_
|  | Včetně pomocného lešení o výšce podlahy do 1900 mm a pro zatížení do 1,5 kPa (150 kg/m2).Položka platí pro zdivo na jakoukoliv maltu vápennou nebo vápenocementovou, | [23 empty] | POP |  | Včetně pomocného lešení o výšce podlahy do 1900 mm a pro zatížení do 1,5 kPa (150 kg/m2).Položka platí pro zdivo na jakoukoliv maltu vápennou nebo vápenocementovou,
|  | V položce není kalkulována manipulace se sutí, která se oceňuje samostatně položkami souboru 979. | [23 empty] | POP
148 | 978013191R00 | Otlučení omítek vápenných nebo vápenocementových vnitřních stěn, v rozsahu do 100 % | m2 | 32.7518 |  | 0 |  | 0 |  | 0 | 21 | 0 | 0 | 0 | 0.046 | 1.51 | 801-3 | RTS 17/ II | RTS 14/ II | 0.26 | 8.52 |  |  |  |  | POL1_
|  | V položce není kalkulována manipulace se sutí, která se oceňuje samostatně položkami souboru 979.Položka obsahuje otlučení omítek vč obkladů v místech ve kterých se nacházení a vyškrábání spár. | [23 empty] | POP |  | V položce není kalkulována manipulace se sutí, která se oceňuje samostatně položkami souboru 979.Položka obsahuje otlučení omítek vč obkladů v místech ve kterých se nacházení a vyškrábání spár.
|  | špalety 1NP : | [23 empty] | VV | 0
|  | m1-07 : ((1,3+1,8+1,8)*0,3*1) |  | 1.47 | [21 empty] | VV | 0
|  | 1PP : | [23 empty] | VV | 0
|  | m03 : ((2,65*7,195)-(1,15*0,85*1)) |  | 18.0892 | [21 empty] | VV | 0
|  | špalety : ((1,15+0,85+0,85)*0,3*1) |  | 0.855 | [21 empty] | VV | 0
|  | 1NP zdi : | [23 empty] | VV | 0
|  | m1-07 : (((4,765)*3,5)-1*2-1,3*1,8) |  | 12.3375 | [21 empty] | VV | 0
149 | 735121810R00 | Demontáž radiátorů ocelových článkových | m2 | 1 |  | 0 |  | 0 |  | 0 | 21 | 0 | 0 | 0 | 0.01057 | 0.01 | 800-731 | RTS 17/ II | Indiv | 0.082 | 0.08 |  |  |  |  | POL1_
|  | m1-07 : 1 |  | 1 | [21 empty] | VV | 0
150 | 999001 | Demontáž a vybourání kuch.výtahu vč příslušenství - 2 patra | kus | 0 |  | 0 |  | 0 |  | 0 | 21 | 0 | 0 | 0 | 0.5 | 0 |  | Vlastní | Indiv | 0 | 0 |  |  |  |  | POL1_
151 | 999002 | Demontáž a odstranění mobiliáře a zařízení kuchyně | kpl | 0 |  | 0 |  | 0 |  | 0 | 21 | 0 | 0 | 0 | 1 | 0 |  | Vlastní | Indiv | 0 | 0 |  |  |  |  | POL1_
152 | 999003 | Demontáž a likvidace vzduchotechnických rozvodů a strojovny pro VZT 1NP a 1PP | kpl | 0 |  | 0 |  | 0 |  | 0 | 21 | 0 | 0 | 0 | 1.5 | 0 |  | Vlastní | Indiv | 0 | 0 |  |  |  |  | POL1_
153 | 999004 | Vybourání a likvidace rozvodů elektro,SV, TUV,odpady | kpl | 0 |  | 0 |  | 0 |  | 0 | 21 | 0 | 0 | 0 | 0.2 | 0 |  | Vlastní | Indiv | 0 | 0 |  |  |  |  | POL1_
154 | 999005 | Demontáž rozvodů topné vody a zařízení ÚT | kpl | 0 |  | 0 |  | 0 |  | 0 | 21 | 0 | 0 | 0 | 0 | 0 |  | Vlastní | Indiv | 0 | 0 |  |  |  |  | POL1_
155 | 999006 | Demontáž ocelového výlezu na půdu 1,2*0,7 | kus | 0 |  | 0 |  | 0 |  | 0 | 21 | 0 | 0 | 0 | 0 | 0 |  | Vlastní | Indiv | 0 | 0 |  |  |  |  | POL1_
Díl: | 99 | Staveništní přesun hmot |  |  |  | 0 |  | 0 |  | 0 |  | 0 |  | 0 |  | 0 |  |  |  |  | 46.68 |  |  |  |  | DIL
156 | 999281108R00 | Přesun hmot pro opravy a údržbu objektů pro opravy a údržbu dosavadních objektů včetně vnějších plášťů výšky do 12 m | t | 24.6697 |  | 0 |  | 0 |  | 0 | 21 | 0 | 0 | 0 | 0 | 0 | 801-4 | RTS 17/ II | RTS 14/ II | 1.892 | 46.68 |  |  |  |  | POL7_
|  | oborů 801, 803, 811 a 812 | [23 empty] | SPI
Díl: | 711 | Izolace proti vodě |  |  |  | 0 |  | 0 |  | 0 |  | 0 |  | 0.19 |  | 0 |  |  |  |  | 12.49 |  |  |  |  | DIL
157 | 711111001RZ1 | Izolace proti zemní vlhkosti natěradly za studena na ploše vodorovné nátěrem Izolace proti vlhkosti vodor. nátěr ALP za studena | m2 | 28.54 |  | 0 |  | 0 |  | 0 | 21 | 0 | 0.0003 | 0.01 | 0 | 0 | 800-711 | RTS 17/ II | RTS 14/ II | 0.0275 | 0.78 |  |  |  |  | POL1_
|  | m1-07 : 15,59 |  | 15.59 | [21 empty] | VV | 0
|  | m03 : 12,95 |  | 12.95 | [21 empty] | VV | 0
158 | 711112001RZ1 | Izolace proti zemní vlhkosti natěradly za studena na ploše svslé, včetně pomocného lešení o výšce podlahy do 1900 mm a pro zatížení do 1,5 kPa. nátěrem Izolace proti vlhkosti svis. nátěr ALP, za studena | m2 | 0 |  | 0 |  | 0 |  | 0 | 21 | 0 | 0.00052 | 0 | 0 | 0 | 800-711 | RTS 17/ II | RTS 14/ II | 0.049 | 0 |  |  |  |  | POL1_
159 | 711141559RY2 | Izolace proti zemní vlhkosti pásy přitavením vodorovná, 1 vrstva, s dodávkou izolačního pásu se skleněnou nebo polyesterovou vložkou, s minerálním posypem | m2 | 34.248 |  | 0 |  | 0 |  | 0 | 21 | 0 | 0.00501 | 0.17 | 0 | 0 | 800-711 | RTS 17/ II | RTS 14/ II | 0.22991 | 7.87 |  |  |  |  | POL1_
|  | Provedení očištění povrchu a natavení jedné vrstvy modifikovaného asfaltového pásu včetně dodávky materiálů. | [23 empty] | POP
|  | m1-07 : 15,59 |  | 15.59 | [21 empty] | VV | 0
|  | m03 : 12,95 |  | 12.95 | [21 empty] | VV | 0
|  | ztratné : ((15,59+12,95)*0,2) |  | 5.708 | [21 empty] | VV | 0
160 | 711142559RZ2 | Izolace proti zemní vlhkosti pásy přitavením svislá, 2 vrstvy, s dodávkou izolačního pásu se skleněnou nebo polyesterovou vložkou, | m2 | 0 |  | 0 |  | 0 |  | 0 | 21 | 0 | 0.0103 | 0 | 0 | 0 | 800-711 | RTS 17/ II | RTS 14/ II | 0.532 | 0 |  |  |  |  | POL1_
161 | 711212000R00 | Izolace proti netlakové vodě - nátěry a stěrky nátěr podkladní pod hydroizolační stěrky | m2 | 0 |  | 0 |  | 0 |  | 0 | 21 | 0 | 0.00021 | 0 | 0 | 0 | 800-711 | RTS 17/ II | RTS 14/ II | 0.095 | 0 |  |  |  |  | POL1_
|  | Penetrace podkladů pod hydroizolační nátěry. | [23 empty] | POP
162 | 711212002RT1 | Izolace proti netlakové vodě - nátěry a stěrky stěrka hydroizolační Stěrka hydroizolační těsnicí hmotou | m2 | 0 |  | 0 |  | 0 |  | 0 | 21 | 0 | 0.00368 | 0 | 0 | 0 | 800-711 | RTS 17/ II | RTS 14/ II | 0.461 | 0 |  |  |  |  | POL1_
|  | Stěrka proti vlhkosti tloušťka 2 mm. Apikace pomocí válečku nebo štětky ve dvou vrstvách. Pod hydroizolační stěrku je vždy nutné použít penetraci pol.č. 71121-2000. | [23 empty] | POP |  | Stěrka proti vlhkosti tloušťka 2 mm. Apikace pomocí válečku nebo štětky ve dvou vrstvách. Pod hydroizolační stěrku je vždy nutné použít penetraci pol.č. 71121-2000.
|  | Na beton a zdivo u pozemních, inženýrských a vodních staveb, ve vnitřních a vnějších prostorách, pro novostavby a starou zástavbu (včetně rekonstrukcí), také pod obklady a dlažby v bazénech, na terasách a balkonech, do kanálů, jímek, šachet, kejdovacích a silážních jam apod. | [23 empty] | POP |  | Na beton a zdivo u pozemních, inženýrských a vodních staveb, ve vnitřních a vnějších prostorách, pro novostavby a starou zástavbu (včetně rekonstrukcí), také pod obklady a dlažby v bazénech, na terasách a balkonech, do kanálů, jímek, šachet, kejdovacích a silážních jam apod.
163 | 711263241R00 | Izolace proti netlakové vodě - izolační pásy Těsnění prostupů stěn, manžeta | kus | 0 |  | 0 |  | 0 |  | 0 | 21 | 0 | 2e-05 | 0 | 0 | 0 | 800-711 | RTS 17/ II | RTS 14/ II | 0.09 | 0 |  |  |  |  | POL1_
164 | 711263242R00 | Izolace proti netlakové vodě - izolační pásy , těsnění prostupů podlah - manžeta, z oboustranně kašírované polyetylenové tkaniny , 400x400 mm | kus | 0 |  | 0 |  | 0 |  | 0 | 21 | 0 | 0.00024 | 0 | 0 | 0 | 800-711 | RTS 17/ II | RTS 14/ II | 0.1 | 0 |  |  |  |  | POL1_
165 | 711491172RZ1 | Izolace proti tlakové vodě ostatní vodorovná, ochranná textílie, včetně dodávky materiálu | m2 | 34.248 |  | 0 |  | 0 |  | 0 | 21 | 0 | 0.00032 | 0.01 | 0 | 0 | 800-711 | RTS 17/ II | RTS 14/ II | 0.112 | 3.84 |  |  |  |  | POL1_
|  | m1-07 : 15,59 |  | 15.59 | [21 empty] | VV | 0
|  | m03 : 12,95 |  | 12.95 | [21 empty] | VV | 0
|  | ztratné : ((15,59+12,95)*0,2) |  | 5.708 | [21 empty] | VV | 0
166 | 711491271RZ1 | Izolace proti tlakové vodě ostatní svislá, podkladní textílie, včetně dodávky materiálu | m2 | 0 |  | 0 |  | 0 |  | 0 | 21 | 0 | 0.00049 | 0 | 0 | 0 | 800-711 | RTS 17/ II | RTS 14/ II | 0.166 | 0 |  |  |  |  | POL1_
167 | 998711201R00 | Přesun hmot pro izolace proti vodě svisle do 6 m | % |  |  | 0 |  | 0 |  | 0 | 21 | 0 | 0 | 0 | 0 | 0 | 800-711 | RTS 17/ II | RTS 14/ II | 0 | 0 |  |  |  |  | POL7_
|  | 50 m vodorovně měřeno od těžiště půdorysné plochy skládky do těžiště půdorysné plochy objektu | [23 empty] | SPI
Díl: | 713 | Izolace tepelné |  |  |  | 0 |  | 0 |  | 0 |  | 0 |  | 0.02 |  | 1.64 |  |  |  |  | 17.39 |  |  |  |  | DIL
168 | 713121111RT1 | Montáž tepelné izolace podlah Izolace tepelná podlah na sucho, jednovrstvá | m2 | 28.54 |  | 0 |  | 0 |  | 0 | 21 | 0 | 0 | 0 | 0 | 0 | 800-713 | RTS 17/ II | RTS 14/ II | 0.08 | 2.28 |  |  |  |  | POL1_
|  | m1-07 : 15,59 |  | 15.59 | [21 empty] | VV | 0
|  | m03 : 12,95 |  | 12.95 | [21 empty] | VV | 0
169 | 713121121R00 | Montáž tepelné izolace podlah dvouvrstvá, bez dodávky materiálu | m2 | 15.59 |  | 0 |  | 0 |  | 0 | 21 | 0 | 0 | 0 | 0 | 0 | 800-713 | RTS 17/ II | RTS 14/ II | 0.15 | 2.34 |  |  |  |  | POL1_
|  | m1-07 : 15,59 |  | 15.59 | [21 empty] | VV | 0
170 | 713121118RT1 | Izolace podlah tepelná obložemí stěn pásky na sucho, materiál ve specifikaci, | m | 34.06 |  | 0 |  | 0 |  | 0 | 21 | 0 | 0 | 0 | 0 | 0 | 800-713 | RTS 17/ II | RTS 14/ II | 0.05 | 1.7 |  |  |  |  | POL1_
|  | m1-07 : (4,765+4,765+3,27+3,27) |  | 16.07 | [21 empty] | VV | 0
|  | m03 : (7,195+7,195+1,8+1,8) |  | 17.99 | [21 empty] | VV | 0
171 | 713141221R00 | Montáž tepelné izolace střech na plný podklad montáž parozábrany na plný podklad plochých střech, nosný matriál ve specifikaci | m2 | 15.59 |  | 0 |  | 0 |  | 0 | 21 | 0 | 2e-05 | 0 | 0 | 0 | 800-713 | RTS 17/ II | RTS 14/ II | 0.12 | 1.87 |  |  |  |  | POL1_
|  | m1-07 : 15,59 |  | 15.59 | [21 empty] | VV | 0
172 | 713191100R00 | Izolace tepelné běžných konstrukcí - doplňky položení izolační fólie, nosný materiál ve specifikaci | m2 | 15.59 |  | 0 |  | 0 |  | 0 | 21 | 0 | 0 | 0 | 0 | 0 | 800-713 | RTS 17/ II | RTS 14/ II | 0.07 | 1.09 |  |  |  |  | POL1_
|  | m1-07 : 15,59 |  | 15.59 | [21 empty] | VV | 0
173 | 713191100RT9 | Izolace tepelné běžných konstrukcí - doplňky Položení separační fólie | m2 | 28.54 |  | 0 |  | 0 |  | 0 | 21 | 0 | 1e-05 | 0 | 0 | 0 | 800-713 | RTS 17/ II | RTS 14/ II | 0.07 | 2 |  |  |  |  | POL1_
|  | m1-07 : 15,59 |  | 15.59 | [21 empty] | VV | 0
|  | m03 : 12,95 |  | 12.95 | [21 empty] | VV | 0
174 | 713190812R00 | Odstranění tepelné izolace ze sypkých hmot lože ze škváry, tloušťky přes 50 do 100 mm | m2 | 15.59 |  | 0 |  | 0 |  | 0 | 21 | 0 | 0 | 0 | 0.105 | 1.64 | 800-713 | RTS 17/ II | RTS 14/ II | 0.39 | 6.08 |  |  |  |  | POL1_
|  | m1-07 : 15,59 |  | 15.59 | [21 empty] | VV | 0
175 | 28301 | Izolace tepelná z minerálních vláken tl.100mm | m2 | 34.298 |  | 0 |  | 0 |  | 0 | 21 | 0 | 0 | 0 | 0 | 0 |  | Vlastní | Indiv | 0 | 0 |  |  |  |  | POL3_
|  | m1-07 : (15,59*2*1,1) |  | 34.298 | [21 empty] | VV | 0
176 | 28375328R | páska dilatační extrudovaný PE; š = 100 mm; tl. 5 mm; l = 50 000 mm | m | 37.466 |  | 0 |  | 0 |  | 0 | 21 | 0 | 0 | 0 | 0 | 0 | SPCM | RTS 17/ II | RTS 14/ II | 0 | 0 |  |  |  |  | POL3_
|  | m1-07 : (4,765+4,765+3,27+3,27) |  | 16.07 | [21 empty] | VV | 0
|  | m03 : (7,195+7,195+1,8+1,8) |  | 17.99 | [21 empty] | VV | 0
|  | ztratné : ((16,07+17,99)*0,1) |  | 3.406 | [21 empty] | VV | 0
177 | 28375475R | deska izolační tepelně izol.; extrudovaný polystyren; povrch hladký; rovná hrana; tl. 100,0 mm; součinitel tepelné vodivosti 0,036 W/mK; R = 2,703 m2K/W; obj. hmotnost 35,00 kg/m3 | m2 | 0 |  | 0 |  | 0 |  | 0 | 21 | 0 | 0.0035 | 0 | 0 | 0 | SPCM | RTS 17/ II | RTS 14/ II | 0 | 0 |  |  |  |  | POL3_
178 | 28375832 | Deska z lehč. polystyrénu 1000x500x60 mm EPS 100 Z | m2 | 31.394 |  | 0 |  | 0 |  | 0 | 21 | 0 | 0.00052 | 0.02 | 0 | 0 |  | Vlastní | Indiv | 0 | 0 |  |  |  |  | POL3_
|  | m1-07 : 15,59 |  | 15.59 | [21 empty] | VV | 0
|  | m03 : 12,95 |  | 12.95 | [21 empty] | VV | 0
|  | ztratné : ((15,59+12,95)*0,1) |  | 2.854 | [21 empty] | VV | 0
179 | 67352295R | fólie izolační střešní parotěsná; plošná hmotnost 110 g/m2; PE; µ = 210154,0; sd do 46,00 m | m2 | 18.708 |  | 0 |  | 0 |  | 0 | 21 | 0 | 0.00011 | 0 | 0 | 0 | SPCM | RTS 17/ II | RTS 14/ II | 0 | 0 |  |  |  |  | POL3_
|  | m1-07 : 15,59 |  | 15.59 | [21 empty] | VV | 0
|  | ztratné : (15,59*0,2) |  | 3.118 | [21 empty] | VV | 0
180 | 998713101R00 | Přesun hmot pro izolace tepelné v objektech výšky do 6 m | t | 0.01898 |  | 0 |  | 0 |  | 0 | 21 | 0 | 0 | 0 | 0 | 0 | 800-713 | RTS 17/ II | RTS 14/ II | 1.74 | 0.03 |  |  |  |  | POL7_
|  | 50 m vodorovně | [23 empty] | SPI
Díl: | 725 | Zařizovací předměty |  |  |  | 0 |  | 0 |  | 0 |  | 0 |  | 0 |  | 0 |  |  |  |  | 0 |  |  |  |  | DIL
181 | 725110814R00 | Demontáž klozetů kombinovaných | soubor | 0 |  | 0 |  | 0 |  | 0 | 21 | 0 | 0 | 0 | 0.0342 | 0 | 800-721 | RTS 17/ II | RTS 14/ II | 0.465 | 0 |  |  |  |  | POL1_
182 | 725210821R00 | Demontáž umyvadel umyvadel bez výtokových armatur | soubor | 0 |  | 0 |  | 0 |  | 0 | 21 | 0 | 0 | 0 | 0.01946 | 0 | 800-721 | RTS 17/ II | RTS 14/ II | 0.382 | 0 |  |  |  |  | POL1_
183 | 725310823R00 | Demontáž dřezů jednodílných v kuchyňské sestavě | soubor | 0 |  | 0 |  | 0 |  | 0 | 21 | 0 | 0 | 0 | 0.0092 | 0 | 800-721 | RTS 17/ II | RTS 14/ II | 0.465 | 0 |  |  |  |  | POL1_
|  | bez výtokových armatur, | [23 empty] | SPI
184 | 725320822R00 | Demontáž dřezů dvojitých v kuchyňské sestavě | soubor | 0 |  | 0 |  | 0 |  | 0 | 21 | 0 | 0 | 0 | 0.0173 | 0 | 800-721 | RTS 17/ II | RTS 14/ II | 0.496 | 0 |  |  |  |  | POL1_
|  | bez výtokových armatur, | [23 empty] | SPI
185 | 725820801R00 | Demontáž baterií nástěnných do G 3/4" | soubor | 0 |  | 0 |  | 0 |  | 0 | 21 | 0 | 0 | 0 | 0.00156 | 0 | 800-721 | RTS 17/ II | RTS 14/ II | 0.217 | 0 |  |  |  |  | POL1_
Díl: | 762 | Konstrukce tesařské |  |  |  | 0 |  | 0 |  | 0 |  | 0 |  | 0 |  | 0 |  |  |  |  | 0 |  |  |  |  | DIL
186 | 762341630R00 | Bednění , laťování a rošty montáž bednění štítových okapových říms, krajnic, závětrných prken, a žaluzií ve spádu nebo rovnoběžně s okapem z fdesek tvrdých tloušťky do 8 mm | m2 | 0 |  | 0 |  | 0 |  | 0 | 21 | 0 | 0 | 0 | 0 | 0 | 800-762 | RTS 17/ II | RTS 14/ II | 0.782 | 0 |  |  |  |  | POL1_
187 | 762342202RT4 | Bednění , laťování a rošty s dodávkou řeziva laťování střech o sklonu do 60° při vzdálenost latí do 220 mm, vodorovné, včetně dodávky latí 40/60 mm | m2 | 0 |  | 0 |  | 0 |  | 0 | 21 | 0 | 0.0066 | 0 | 0 | 0 | 800-762 | RTS 17/ II | RTS 14/ II | 0.208 | 0 |  |  |  |  | POL1_
188 | 762342204RT4 | Bednění , laťování a rošty s dodávkou řeziva laťování střech o sklonu do 60° při vzdálenost latí 1000 mm, svislé, včetně dodávky latí 40/60 mm | m2 | 0 |  | 0 |  | 0 |  | 0 | 21 | 0 | 0.00145 | 0 | 0 | 0 | 800-762 | RTS 17/ II | RTS 14/ II | 0.055 | 0 |  |  |  |  | POL1_
|  | Montáž svislého laťování ve vzdálenosti 100 cm bez dodávky řeziva a spojovacích prostředků. | [23 empty] | POP
189 | 762395000R00 | Spojovací a ochranné prostředky Spojovací a ochranné prostředky pro střechy | m3 | 0 |  | 0 |  | 0 |  | 0 | 21 | 0 | 0.02357 | 0 | 0 | 0 | 800-762 | RTS 17/ II | RTS 14/ II | 0 | 0 |  |  |  |  | POL1_
190 | 762495000R00 | Spojovací a ochranné prostředky hřebíky, vruty | m2 | 0 |  | 0 |  | 0 |  | 0 | 21 | 0 | 0.00024 | 0 | 0 | 0 | 800-762 | RTS 17/ II | RTS 14/ II | 0 | 0 |  |  |  |  | POL1_
191 | 7623321107T00 | Montáž vázaných krovů pravidelných do 120 cm2, včetně dodávky řeziva, hranoly 80/160 | m | 0 |  | 0 |  | 0 |  | 0 | 21 | 0 | 0.00825 | 0 | 0 | 0 |  | Vlastní | Indiv | 0.262 | 0 |  |  |  |  | POL1_
192 | 762332121 | Montáž vázaných krovů pravidelných do 224 cm2, včetně dodávky řeziva, hranoly 12/18 | m | 0 |  | 0 |  | 0 |  | 0 | 21 | 0 | 0.01454 | 0 | 0 | 0 |  | Vlastní | Indiv | 0.361 | 0 |  |  |  |  | POL1_
193 | 762332936 | Doplnění části střešní vazby z hranolků do 224 cm2, včetně dodávky hranolů 130 x 160 mm | m | 0 |  | 0 |  | 0 |  | 0 | 21 | 0 | 0.01364 | 0 | 0 | 0 |  | Vlastní | Indiv | 0.416 | 0 |  |  |  |  | POL1_
194 | 762332937 | Doplnění části střešní vazby z hranolků do 288 cm2, včetně dodávky hranolů 140 x 180 mm | m | 0 |  | 0 |  | 0 |  | 0 | 21 | 0 | 0.01704 | 0 | 0 | 0 |  | Vlastní | Indiv | 0.496 | 0 |  |  |  |  | POL1_
195 | 59590740R | deska cementotřísková l = 3 350 mm; š = 1 250 mm; tl. 18,0 mm; povrch hladký | m2 | 0 |  | 0 |  | 0 |  | 0 | 21 | 0 | 0.0243 | 0 | 0 | 0 | SPCM | RTS 17/ II | RTS 14/ II | 0 | 0 |  |  |  |  | POL3_
196 | 998762102R00 | Přesun hmot pro konstrukce tesařské v objektech výšky do 12 m | t | 0 |  | 0 |  | 0 |  | 0 | 21 | 0 | 0 | 0 | 0 | 0 | 800-762 | RTS 17/ II | RTS 14/ II | 1.751 | 0 |  |  |  |  | POL7_
|  | 50 m vodorovně | [23 empty] | SPI
Díl: | 7631 | Konstrukce sádrokartonové |  |  |  | 0 |  | 0 |  | 0 |  | 0 |  | 0.14 |  | 0 |  |  |  |  | 12.15 |  |  |  |  | DIL
197 | 416026122R00 | Podhledy na kovové konstrukci opláštěné deskami sádrokartonovými dvouúrovňový křížový rošt z profilů CD zavěšený 1x deska, tloušťky 12,5 mm, protipožární, požární odolnost REI 45 | m2 | 0 |  | 0 |  | 0 |  | 0 | 21 | 0 | 0.01369 | 0 | 0 | 0 | 801-1 | RTS 17/ II | RTS 14/ II | 0.95 | 0 |  |  |  |  | POL1_
|  | s úpravou rohů, koutů a hran konstrukcí, přebroušení a tmelení spár,Podhledy sádrokartonové Rigips, systém PK21 odpovídá D112, zavěšený ocelový dvouúrovňový křížový rošt, 1x opláštěný, bez minerální izolace, desky protipožární RF (DF) tl. 12,5 mm. Požární odolnost REI 45. | [23 empty] | POP |  | s úpravou rohů, koutů a hran konstrukcí, přebroušení a tmelení spár,Podhledy sádrokartonové Rigips, systém PK21 odpovídá D112, zavěšený ocelový dvouúrovňový křížový rošt, 1x opláštěný, bez minerální izolace, desky protipožární RF (DF) tl. 12,5 mm. Požární odolnost REI 45.
|  | 4.10.13 | [23 empty] | POP
198 | 954112206R00 | Obklady konstrukcí sádrokartonovými deskami obklady ocelových konstrukcí obklady ocelových sloupů do 500 x 500 mm. 2x opláštění, třístranný, deska protipožární tloušťky 15 mm | m | 0 |  | 0 |  | 0 |  | 0 | 21 | 0 | 0.04631 | 0 | 0 | 0 | 801-1 | RTS 17/ II | RTS 14/ II | 1.75 | 0 |  |  |  |  | POL1_
|  | Včetně: | [23 empty] | POP
|  | - nezbytné úpravy desek na příslušný rozměr, | [23 empty] | POP
|  | - úpravy rohů, koutů a hran konstrukcí ze sádrokartonu, | [23 empty] | POP
|  | - standardního tmelení Q2, to je: základní tmelení Q1+ dodatečné tmelení (tmelení najemno) a případné přebroušení. | [23 empty] | POP
199 | 767586201RT5 | Montáž podhledů lamelových a kazetových Podhledy podhled minerální, s rovnou hranou | m2 | 15.59 |  | 0 |  | 0 |  | 0 | 21 | 0 | 0.00368 | 0.06 | 0 | 0 | 800-767 | RTS 17/ II | RTS 14/ II | 0.42 | 6.55 |  |  |  |  | POL1_
|  | m1-07 : 15,59 |  | 15.59 | [21 empty] | VV | 0
200 | 767586201RU1 | Montáž podhledů lamelových a kazetových Podhledy podhled minerální, s rovnou hranou | m2 | 12.95 |  | 0 |  | 0 |  | 0 | 21 | 0 | 0.0063 | 0.08 | 0 | 0 | 800-767 | RTS 17/ II | RTS 14/ II | 0.42 | 5.44 |  |  |  |  | POL1_
|  | m03 : 12,95 |  | 12.95 | [21 empty] | VV | 0
201 | 342 098 | SDK nika s nosnou ocel konstrukcí pro opláštění vlezu na půdu v kazet.podhledu v500mm s pož.odol. | kus | 0 |  | 0 |  | 0 |  | 0 | 21 | 0 | 0.02145 | 0 | 0 | 0 |  | Vlastní | RTS 14/ II | 1.79 | 0 |  |  |  |  | POL1_
202 | 998763101R00 | Přesun hmot dřevostaveb v objektech výšky do 6 m | t | 0.13896 |  | 0 |  | 0 |  | 0 | 21 | 0 | 0 | 0 | 0 | 0 | 800-763 | RTS 17/ II | RTS 14/ II | 1.156 | 0.16 |  |  |  |  | POL7_
|  | 50 m vodorovně | [23 empty] | SPI
Díl: | 764 | Konstrukce klempířské |  |  |  | 0 |  | 0 |  | 0 |  | 0 |  | 0 |  | 0 |  |  |  |  | 0.2 |  |  |  |  | DIL
203 | 764252614R00 | Žlaby z titanzinkového plechu Žlab podokapní půlkul. rš. 333, vč háků | m | 0 |  | 0 |  | 0 |  | 0 | 21 | 0 | 0.00297 | 0 | 0 | 0 | 800-764 | RTS 17/ II | Indiv | 0.798 | 0 |  |  |  |  | POL1_
|  | včetně dilatace a spojovacích prostředků. | [23 empty] | POP
204 | 764252634R00 | Žlaby z titanzinkového plechu čelo žlabu půlkulatého, RŠ 333 mm, , povrch přírodní TiZn, barva lesklá | kus | 0 |  | 0 |  | 0 |  | 0 | 21 | 0 | 0.0003 | 0 | 0 | 0 | 800-764 | RTS 17/ II | RTS 14/ II | 0.396 | 0 |  |  |  |  | POL1_
|  | včetně spojovacích prostředků. | [23 empty] | POP
205 | 764259613R00 | Žlaby z titanzinkového plechu Kotlík závěsný TiZn půlkulatý,280/100 mm | kus | 0 |  | 0 |  | 0 |  | 0 | 21 | 0 | 0.00032 | 0 | 0 | 0 | 800-764 | RTS 17/ II | RTS 14/ II | 0.238 | 0 |  |  |  |  | POL1_
206 | 764551603R00 | Odpadní trouby z titanzinkového plechu Svod z Ti Zn , kruhový, D 100 mm | m | 0 |  | 0 |  | 0 |  | 0 | 21 | 0 | 0.00159 | 0 | 0 | 0 | 800-764 | RTS 17/ II | RTS 14/ II | 0.317 | 0 |  |  |  |  | POL1_
|  | včetně objímek a spojovacího materiálu. | [23 empty] | POP
207 | 764551613R00 | Odpadní trouby z titanzinkového plechu Koleno z Ti Zn 72°, kruhové, D 100 mm | kus | 0 |  | 0 |  | 0 |  | 0 | 21 | 0 | 0.00046 | 0 | 0 | 0 | 800-764 | RTS 17/ II | RTS 14/ II | 0.079 | 0 |  |  |  |  | POL1_
208 | 764321860R00 | Demontáž oplechování říms pod nadřímsovým žlabem, rš 1000 mm, sklonu do 30° | m | 0 |  | 0 |  | 0 |  | 0 | 21 | 0 | 0 | 0 | 0.00742 | 0 | 800-764 | RTS 17/ II | RTS 14/ II | 0.1 | 0 |  |  |  |  | POL1_
209 | 764410850R00 | Demontáž oplechování parapetů rš od 100 do 330 mm | m | 2.45 |  | 0 |  | 0 |  | 0 | 21 | 0 | 0 | 0 | 0.00135 | 0 | 800-764 | RTS 17/ II | RTS 14/ II | 0.08 | 0.2 |  |  |  |  | POL1_
|  | m1-07 : (1,3*1) |  | 1.3 | [21 empty] | VV | 0
|  | m03 : (1,15*1) |  | 1.15 | [21 empty] | VV | 0
210 | 764531641 | Oplechování zdí z TiZn, rš. 500, lepením | m | 0 |  | 0 |  | 0 |  | 0 | 21 | 0 | 0.00396 | 0 | 0 | 0 |  | Vlastní | Indiv | 1.308 | 0 |  |  |  |  | POL1_
|  | spojovacích prostředků a těsnící hmoty. Včetně dodávky plechových tabulí a svitků. | [23 empty] | POP
211 | 998764202R00 | Přesun hmot pro konstrukce klempířské Přesun hmot pro klempířské konstr., výšky do 12 m | % |  |  | 0 |  | 0 |  | 0 | 21 | 0 | 0 | 0 | 0 | 0 | 800-764 | RTS 17/ II | RTS 14/ II | 0 | 0 |  |  |  |  | POL7_
|  | 50 m vodorovně | [23 empty] | SPI
Díl: | 765 | Krytiny tvrdé |  |  |  | 0 |  | 0 |  | 0 |  | 0 |  | 0 |  | 0 |  |  |  |  | 0 |  |  |  |  | DIL
212 | 765318861R00 | Demontáž pálené krytiny hřebenů a nároží z hřebenáčů, se zvětralou maltou, do suti | m | 0 |  | 0 |  | 0 |  | 0 | 21 | 0 | 0 | 0 | 0.023 | 0 | 800-765 | RTS 17/ II | RTS 14/ II | 0.08 | 0 |  |  |  |  | POL1_
213 | 765332810R00 | Demontáž betonové krytiny na sucho, do suti | m2 | 0 |  | 0 |  | 0 |  | 0 | 21 | 0 | 0 | 0 | 0.1 | 0 | 800-765 | RTS 17/ II | RTS 14/ II | 0.283 | 0 |  |  |  |  | POL1_
214 | 765331221RT5 | Krytina betonová Krytina betonová střech složitých drážkových | m2 | 0 |  | 0 |  | 0 |  | 0 | 21 | 0 | 0.04461 | 0 | 0 | 0 | 800-765 | RTS 17/ II | RTS 14/ II | 0.423 | 0 |  |  |  |  | POL1_
|  | Dodávka a montáž základní, půlené tašky, odvětrávací a protisněhové tašky včetně spojovacích prostředků. | [23 empty] | POP
215 | 765331231RT5 | Krytina betonová Doplňky pro zastřešení krytinou betonovou drážkovou, hřeben s větracím pásem | m | 0 |  | 0 |  | 0 |  | 0 | 21 | 0 | 0.01358 | 0 | 0 | 0 | 800-765 | RTS 17/ II | RTS 14/ II | 0.35 | 0 |  |  |  |  | POL1_
|  | Dodávka a montáž hřebenáče, větracího pásu hřebene, uzávěry hřebene, nárožní latě včetně spojovacích prostředků. | [23 empty] | POP
216 | 765331253RT5 | Krytina betonová Doplňky pro zastřešení krytinou betonovou drážkovou, nároží s větracím pásem | m | 0 |  | 0 |  | 0 |  | 0 | 21 | 0 | 0.01446 | 0 | 0 | 0 | 800-765 | RTS 17/ II | RTS 14/ II | 0.46 | 0 |  |  |  |  | POL1_
|  | Dodávka a montáž hřebenáče standart, rozdělovacího, koncového, nárožní latě a větracího pásu včetně spojovacích prostředků. | [23 empty] | POP
217 | 765331411R00 | Krytina betonová Doplňky pro zastřešení krytinou betonovou drážkovou i bobrovku, pás úžlabí z hliníku | m | 0 |  | 0 |  | 0 |  | 0 | 21 | 0 | 0.00109 | 0 | 0 | 0 | 800-765 | RTS 17/ II | RTS 14/ II | 0.28 | 0 |  |  |  |  | POL1_
|  | Dodávka a montáž úžlabí, spojovacího pásu úžlabí, pásu klínového utěsňovacího včetně spojovacích prostředků. | [23 empty] | POP
218 | 765331621R00 | Krytina betonová Doplňky pro zastřešení krytinou betonovou drážkovou, přiřezání tašek rovné | m | 0 |  | 0 |  | 0 |  | 0 | 21 | 0 | 2e-05 | 0 | 0 | 0 | 800-765 | RTS 17/ II | RTS 14/ II | 0.35 | 0 |  |  |  |  | POL1_
219 | 765331663R00 | Krytina betonová Doplňky pro zastřešení krytinou betonovou drážkovou i bobrovku, větrací pás okapní | m | 0 |  | 0 |  | 0 |  | 0 | 21 | 0 | 0.00049 | 0 | 0 | 0 | 800-765 | RTS 17/ II | RTS 14/ II | 0.067 | 0 |  |  |  |  | POL1_
|  | Dodávka a montáž větracího okapního pásu včetně spojovacích prostředků. | [23 empty] | POP
220 | 765331882R00 | Krytina betonová Doplňky pro zastřešení krytinou betonovou drážkovou, taška větrací | kus | 0 |  | 0 |  | 0 |  | 0 | 21 | 0 | 0.006 | 0 | 0 | 0 | 800-765 | RTS 17/ II | RTS 14/ II | 0.25 | 0 |  |  |  |  | POL1_
|  | Dodávka a montáž kompletu pro sanitární odvětrání. | [23 empty] | POP
221 | 765331884R00 | Krytina betonová Doplňky pro zastřešení krytinou betonovou drážkovou, taška prostupová pro anténu | kus | 0 |  | 0 |  | 0 |  | 0 | 21 | 0 | 0.0012 | 0 | 0 | 0 | 800-765 | RTS 17/ II | RTS 14/ II | 0.1 | 0 |  |  |  |  | POL1_
|  | Dodávka a montáž kompletu pro anténu. | [23 empty] | POP
222 | 765901117R00 | Fólie parotěsné a difúzní Fólie podstřešní difuzní na krokve, | m2 | 0 |  | 0 |  | 0 |  | 0 | 21 | 0 | 0.00027 | 0 | 0 | 0 | 800-765 | RTS 16/ I | RTS 14/ II | 0.14 | 0 |  |  |  |  | POL1_
|  | Dodávka a montáž hydroizolační fólie, spojovacích pásek včetně spojovacích prostředků. | [23 empty] | POP
223 | 998765102R00 | Přesun hmot pro krytiny tvrdé v objektech výšky do 12 m | t | 0 |  | 0 |  | 0 |  | 0 | 21 | 0 | 0 | 0 | 0 | 0 | 800-765 | RTS 17/ II | RTS 14/ II | 2.329 | 0 |  |  |  |  | POL7_
|  | 50 m vodorovně | [23 empty] | SPI
Díl: | 766 | Konstrukce truhlářské |  |  |  | 0 |  | 0 |  | 0 |  | 0 |  | 0 |  | 0 |  |  |  |  | 0 |  |  |  |  | DIL
224 | 766624051R00 | Montáž světlovodů otvor v krytině a v podhledu | kus | 0 |  | 0 |  | 0 |  | 0 | 21 | 0 | 0.00248 | 0 | 0 | 0 | 800-766 | RTS 17/ II | RTS 14/ II | 6.166 | 0 |  |  |  |  | POL1_
|  | Montáž střešní části světlovodu v krytině střechy, vytvoření prostupu v tepelné izolaci stropu a v podhledu sádrokartonovém a montáž světlovodu v podhledu. | [23 empty] | POP |  | Montáž střešní části světlovodu v krytině střechy, vytvoření prostupu v tepelné izolaci stropu a v podhledu sádrokartonovém a montáž světlovodu v podhledu.
|  | Bez dodávky světlovodu | [23 empty] | POP
225 | 766 01 | Světlovod kompletní dodávka - např VELUX TWR 014 na výšku 4,5m | kus | 0 |  | 0 |  | 0 |  | 0 | 21 | 0 | 0 | 0 | 0 | 0 |  | Vlastní | Indiv | 0 | 0 |  |  |  |  | POL3_
226 | 998766101R00 | Přesun hmot pro konstrukce truhlářské v objektech výšky do 6 m | t | 0 |  | 0 |  | 0 |  | 0 | 21 | 0 | 0 | 0 | 0 | 0 | 800-766 | RTS 17/ II | RTS 14/ II | 2.255 | 0 |  |  |  |  | POL7_
|  | 50 m vodorovně | [23 empty] | SPI
Díl: | 767 | Konstrukce zámečnické |  |  |  | 0 |  | 0 |  | 0 |  | 0 |  | 0 |  | 0 |  |  |  |  | 0 |  |  |  |  | DIL
227 | 767995104R00 | Montáž ostatních atypických kovov. doplňků staveb atypických konstrukcí o hmotnosti přes 20 do 50 kg | kg | 0 |  | 0 |  | 0 |  | 0 | 21 | 0 | 5e-05 | 0 | 0 | 0 | 800-767 | RTS 17/ II | RTS 14/ II | 0.1 | 0 |  |  |  |  | POL1_
228 | 767996801R00 | Demontáž ostatních doplňků staveb atypických konstrukcí o hmotnosti přes 20 do 50 kg | kg | 0 |  | 0 |  | 0 |  | 0 | 21 | 0 | 5e-05 | 0 | 0.001 | 0 | 800-767 | RTS 17/ II | RTS 14/ II | 0.097 | 0 |  |  |  |  | POL1_
229 | 76702 | Hliníkový žebřík dl.4500 upravený pro výlez na půdu vč držáků pro připevnění na zdivo D+M | kus | 0 |  | 0 |  | 0 |  | 0 | 21 | 0 | 0 | 0 | 0 | 0 |  | Vlastní | Indiv | 0 | 0 |  |  |  |  | POL1_
230 | 76703 | Kolejnicový transportní systém - zvedací, přepravní a asistenční viz VV | soub | 0 |  | 0 |  | 0 |  | 0 | 21 | 0 | 0 | 0 | 0 | 0 |  | Vlastní | Indiv | 0 | 0 |  |  |  |  | POL1_
231 | 76701 | Zábradlí práškově lakované trubkové schodišťové odpovídající obecně záv.předpisům D+M, v1000mm | m | 0 |  | 0 |  | 0 |  | 0 | 21 | 0 | 0 | 0 | 0 | 0 |  | Vlastní | Indiv | 0 | 0 |  |  |  |  | POL3_
232 | 998767101R00 | Přesun hmot pro kovové stavební doplňk. konstrukce v objektech výšky do 6 m | t | 0 |  | 0 |  | 0 |  | 0 | 21 | 0 | 0 | 0 | 0 | 0 | 800-767 | RTS 17/ II | RTS 14/ II | 3.327 | 0 |  |  |  |  | POL7_
|  | 50 m vodorovně | [23 empty] | SPI
Díl: | 771 | Podlahy z dlaždic a obklady |  |  |  | 0 |  | 0 |  | 0 |  | 0 |  | 0.66 |  | 0 |  |  |  |  | 19.41 |  |  |  |  | DIL
233 | 771101210RT1 | Příprava podkladu pod dlažby Penetrace podkladu pod dlažby | m2 | 12.95 |  | 0 |  | 0 |  | 0 | 21 | 0 | 0.00021 | 0 | 0 | 0 | 800-771 | RTS 17/ II | RTS 14/ II | 0.05 | 0.65 |  |  |  |  | POL1_
|  | m03 : 12,95 |  | 12.95 | [21 empty] | VV | 0
234 | 771130211R00 | Obklad soklíků do tmele Obklad sokl. schodišť. stupňov., TM, v. do 100 mm | m | 0 |  | 0 |  | 0 |  | 0 | 21 | 0 | 0 | 0 | 0 | 0 | 800-771 | RTS 17/ II | RTS 14/ II | 0.377 | 0 |  |  |  |  | POL1_
235 | 771275106RV1 | Montáž obkladů schodišť z dlaždic keramických Obklad keram.schod.stupňů hladkých do tmele 20x10 | m2 | 0 |  | 0 |  | 0 |  | 0 | 21 | 0 | 0.00374 | 0 | 0 | 0 | 800-771 | RTS 17/ II | RTS 14/ II | 1.55 | 0 |  |  |  |  | POL1_
236 | 771445014RT1 | Montáž soklíků z dlaždic hutných a polohutných Obklad soklíků hutných, rovných,tmel,v.do 100 mm | m | 17.19 |  | 0 |  | 0 |  | 0 | 21 | 0 | 0.00032 | 0.01 | 0 | 0 | 800-771 | RTS 17/ II | RTS 14/ II | 0.236 | 4.06 |  |  |  |  | POL1_
|  | m03 : (7,195+7,195-0,9+1,9+1,8) |  | 17.19 | [21 empty] | VV | 0
237 | 771575109RV1 | Montáž podlah z dlaždic keramických Montáž podlah keram.,hladké, tmel, 30x30 cm | m2 | 12.95 |  | 0 |  | 0 |  | 0 | 21 | 0 | 0.00365 | 0.05 | 0 | 0 | 800-771 | RTS 17/ II | RTS 14/ II | 0.978 | 12.67 |  |  |  |  | POL1_
|  | m03 : 12,95 |  | 12.95 | [21 empty] | VV | 0
238 | 771578011RT1 | Zvláštní úpravy spár Spára podlaha - stěna, silikonem | m | 17.19 |  | 0 |  | 0 |  | 0 | 21 | 0 | 4e-05 | 0 | 0 | 0 | 800-771 | RTS 17/ II | RTS 14/ II | 0.07 | 1.2 |  |  |  |  | POL1_
|  | vč. dodávky a montáže silikonu. | [23 empty] | POP
|  | m03 : 17,19 |  | 17.19 | [21 empty] | VV | 0
239 | 59709 | Dlažba R10 schodový prgram | m2 | 0 |  | 0 |  | 0 |  | 0 | 21 | 0 | 0 | 0 | 0 | 0 |  | Vlastní | Indiv | 0 | 0 |  |  |  |  | POL3_
240 | 59797 | Dlažba Taurus soklík 300x80*8 | mb | 18.909 |  | 0 |  | 0 |  | 0 | 21 | 0 | 0.0182 | 0.34 | 0 | 0 |  | Vlastní | Indiv | 0 | 0 |  |  |  |  | POL3_
|  | m03 : ((7,195+7,195-0,9+1,9+1,8)*1,1) |  | 18.909 | [21 empty] | VV | 0
241 | 59798 | Dlažba Taurus 300x300x8 mm R10 | m2 | 14.245 |  | 0 |  | 0 |  | 0 | 21 | 0 | 0.0182 | 0.26 | 0 | 0 |  | Vlastní | Indiv | 0 | 0 |  |  |  |  | POL3_
|  | m03 : (12,95*1,1) |  | 14.245 | [21 empty] | VV | 0
242 | 59799 | Dlažba Rako Color Two s tř.protiskluz R10 | m2 | 0 |  | 0 |  | 0 |  | 0 | 21 | 0 | 0 | 0 | 0 | 0 |  | Vlastní | Indiv | 0 | 0 |  |  |  |  | POL3_
243 | 998771102R00 | Přesun hmot pro podlahy z dlaždic Přesun hmot pro podlahy z dlaždic, výšky do 12 m | t | 0.65958 |  | 0 |  | 0 |  | 0 | 21 | 0 | 0 | 0 | 0 | 0 | 800-771 | RTS 17/ II | RTS 14/ II | 1.265 | 0.83 |  |  |  |  | POL7_
|  | 50 m vodorovně | [23 empty] | SPI
Díl: | 776 | Podlahy povlakové |  |  |  | 0 |  | 0 |  | 0 |  | 0 |  | 0.04 |  | 0 |  |  |  |  | 6.45 |  |  |  |  | DIL
244 | 776421100RU1 | Lepení soklíků PVC a napojení krytiny na stěnu lepení podlahových soklíků z PVC a vinylu včetně dodávky soklíku | m | 0 |  | 0 |  | 0 |  | 0 | 21 | 0 | 0.00059 | 0 | 0 | 0 | 800-775 | RTS 17/ II | RTS 14/ II | 0.1372 | 0 |  |  |  |  | POL1_
245 | 776431020R00 | Montáž, lepení podlah. soklíků z kobercových pásů soklík kobercový ve specifikaci | m | 15.17 |  | 0 |  | 0 |  | 0 | 21 | 0 | 3e-05 | 0 | 0 | 0 | 800-775 | RTS 17/ II | RTS 14/ II | 0.2 | 3.03 |  |  |  |  | POL1_
|  | m1-07 : (3,27+3,27+4,765+4,765-0,9) |  | 15.17 | [21 empty] | VV | 0
246 | 776511810R00 | Odstranění povlakových podlah z nášlapné plochy lepených, bez podložky, z ploch přes 20 m2 | m2 | 0 |  | 0 |  | 0 |  | 0 | 21 | 0 | 0 | 0 | 0.001 | 0 | 800-775 | RTS 17/ II | RTS 14/ II | 0.105 | 0 |  |  |  |  | POL1_
247 | 776521100RT1 | Lepení povlakových podlah z plastů Lepení povlakových podlah z plastů - pásy z PVC, montáž, | m2 | 0 |  | 0 |  | 0 |  | 0 | 21 | 0 | 0.00025 | 0 | 0 | 0 | 800-775 | RTS 17/ II | RTS 14/ II | 0.38 | 0 |  |  |  |  | POL1_
248 | 776572100RV1 | Položení povlakových podlah textilních včetně dodávky koberce zátěžového, lepením | m2 | 15.59 |  | 0 |  | 0 |  | 0 | 21 | 0 | 0.00225 | 0.04 | 0 | 0 | 800-775 | RTS 17/ II | RTS 14/ II | 0.21666 | 3.38 |  |  |  |  | POL1_
|  | všívaných a vpichovaných | [23 empty] | SPI
|  | m1-07 : 15,59 |  | 15.59 | [21 empty] | VV | 0
249 | 28341110.AR | soklík kobercový | m | 16.687 |  | 0 |  | 0 |  | 0 | 21 | 0 | 0.00015 | 0 | 0 | 0 | SPCM | RTS 17/ II | RTS 14/ II | 0 | 0 |  |  |  |  | POL3_
|  | m1-07 : ((3,27+3,27+4,765+4,765-0,9)*1,1) |  | 16.687 | [21 empty] | VV | 0
250 | 284122999 | Přírodní linoleum tl.2,5mm se zátěžovou třídou 33 | m2 | 0 |  | 0 |  | 0 |  | 0 | 21 | 0 | 0.00312 | 0 | 0 | 0 |  | Vlastní | Indiv | 0 | 0 |  |  |  |  | POL3_
251 | 998776101R00 | Přesun hmot pro podlahy povlakové v objektech výšky do 6 m | t | 0.03804 |  | 0 |  | 0 |  | 0 | 21 | 0 | 0 | 0 | 0 | 0 | 800-775 | RTS 17/ II | RTS 14/ II | 1.091 | 0.04 |  |  |  |  | POL7_
|  | vodorovně do 50 m | [23 empty] | SPI
Díl: | 781 | Obklady keramické |  |  |  | 0 |  | 0 |  | 0 |  | 0 |  | 0 |  | 0 |  |  |  |  | 0 |  |  |  |  | DIL
252 | 781475115RV1 | Montáž obkladů vnitřních z dlaždic keramických kladených do tmele 250 x 250 mm, , kladených do flexibilního tmele | m2 | 0 |  | 0 |  | 0 |  | 0 | 21 | 0 | 0.00355 | 0 | 0 | 0 | 800-771 | RTS 17/ II | RTS 14/ II | 1.0165 | 0 |  |  |  |  | POL1_
|  | Lepidlo vhodné pro vnitřní obklady. Lepidlo vhodné pro vnitřní obklady. Výrobek firmy Schömburg. | [23 empty] | POP
|  | Spotřeba lepidla pro zubovou stěrku 8 mm, spotřeba spárovací hmoty pro spáru šířky 5, výšky 8 mm. | [23 empty] | POP
253 | 781491001RT1 | Lišty k obkladům bez dodávky materiálu | m | 0 |  | 0 |  | 0 |  | 0 | 21 | 0 | 0 | 0 | 0 | 0 | 800-771 | RTS 17/ II | RTS 14/ II | 0.12 | 0 |  |  |  |  | POL1_
254 | 597999 | Obklad série Rako Color One | m2 | 0 |  | 0 |  | 0 |  | 0 | 21 | 0 | 0.0176 | 0 | 0 | 0 |  | Vlastní | Indiv | 0 | 0 |  |  |  |  | POL3_
255 | 78101 | Lišta roh nerezk obkladům 8mm 2500mm | kus | 0 |  | 0 |  | 0 |  | 0 | 21 | 0 | 0 | 0 | 0 | 0 |  | Vlastní | Indiv | 0 | 0 |  |  |  |  | POL3_
256 | 998781102R00 | Přesun hmot pro obklady keramické Přesun hmot pro obklady keramické, výšky do 12 m | t | 0 |  | 0 |  | 0 |  | 0 | 21 | 0 | 0 | 0 | 0 | 0 | 800-771 | RTS 17/ II | RTS 14/ II | 1.265 | 0 |  |  |  |  | POL7_
Díl: | 783 | Nátěry |  |  |  | 0 |  | 0 |  | 0 |  | 0 |  | 0 |  | 0 |  |  |  |  | 0.36 |  |  |  |  | DIL
257 | 783122111RT4 | Nátěry ocelových konstrukcí syntetické A - ocelová konstrukce těžká, 2x email | m2 | 0 |  | 0 |  | 0 |  | 0 | 21 | 0 | 0.0002 | 0 | 0 | 0 | 800-783 | RTS 17/ II | RTS 14/ II | 0.093 | 0 |  |  |  |  | POL1_
|  | na vzduchu schnoucí | [23 empty] | SPI
258 | 783122210R00 | Nátěry ocelových konstrukcí syntetické A - ocelová konstrukce těžká, jednonásobné + 2x email | m2 | 2.4 |  | 0 |  | 0 |  | 0 | 21 | 0 | 0.00038 | 0 | 0 | 0 | 800-783 | RTS 17/ II | RTS 14/ II | 0.15 | 0.36 |  |  |  |  | POL1_
|  | na vzduchu schnoucí | [23 empty] | SPI
|  | m1-07 : (4,9*0,25*1) |  | 1.225 | [21 empty] | VV | 0
|  | m03 : (4,7*0,25*1) |  | 1.175 | [21 empty] | VV | 0
259 | 783782221R00 | Nátěry tesařských konstrukcí ochranné biocidní (proti hmyzu), dvojnásobné | m2 | 0 |  | 0 |  | 0 |  | 0 | 21 | 0 | 0.00016 | 0 | 0 | 0 | 800-783 | RTS 17/ II | RTS 14/ II | 0.151 | 0 |  |  |  |  | POL1_
|  | protihnilobné, protiplísňové proti ohni a škůdcům | [23 empty] | SPI
|  | včetně montáže, dodávky a demontáže lešení. Širokospektrální koncentrovaný fungicidní a insekticidní vodou ředitelný přípravek určený pro dlouhodobou preventivní ochranu, se zvýšenou odolností proti vymývání ze dřeva. 5v1 proti termitům, dřevokaznému hmyzu, dřevokazným houbám, dřevozbarvujícím houbám a plísním. Spotřeba v exteriéru pro dvojitý nátěr 40 g/m2. | [23 empty] | POP |  | včetně montáže, dodávky a demontáže lešení. Širokospektrální koncentrovaný fungicidní a insekticidní vodou ředitelný přípravek určený pro dlouhodobou preventivní ochranu, se zvýšenou odolností proti vymývání ze dřeva. 5v1 proti termitům, dřevokaznému hmyzu, dřevokazným houbám, dřevozbarvujícím houbám a plísním. Spotřeba v exteriéru pro dvojitý nátěr 40 g/m2.
260 | 78399 | Barevné značení na schod.stupeň celý výrazně barevně odlišen od okolí | kus | 0 |  | 0 |  | 0 |  | 0 | 21 | 0 | 0 | 0 | 0 | 0 |  | Vlastní | Indiv | 0 | 0 |  |  |  |  | POL1_
Díl: | 784 | Malby |  |  |  | 0 |  | 0 |  | 0 |  | 0 |  | 0.02 |  | 0 |  |  |  |  | 12.81 |  |  |  |  | DIL
261 | 784161401R00 | Příprava povrchu Penetrace (napouštění) podkladu disperzní, jednonásobná | m2 | 18.9443 |  | 0 |  | 0 |  | 0 | 21 | 0 | 0.00017 | 0 | 0 | 0 | 800-784 | RTS 17/ II | RTS 14/ II | 0.03248 | 0.62 |  |  |  |  | POL1_
|  | m03 : ((2,65*7,195)-(1,15*0,85*1)) |  | 18.0892 | [21 empty] | VV | 0
|  | špalety : ((1,15+0,85+0,85)*0,3*1) |  | 0.855 | [21 empty] | VV | 0
262 | 784161901R00 | Příprava povrchu Penetrace (napouštění) podkladu latex, jednonásobná | m2 | 0 |  | 0 |  | 0 |  | 0 | 21 | 0 | 3e-05 | 0 | 0 | 0 | 800-784 | RTS 17/ II | RTS 14/ II | 0.03248 | 0 |  |  |  |  | POL1_
263 | 784191101R00 | Příprava povrchu Penetrace (napouštění) podkladu disperzní, jednonásobná | m2 | 76.5602 |  | 0 |  | 0 |  | 0 | 21 | 0 | 7e-05 | 0.01 | 0 | 0 | 800-784 | RTS 17/ II | RTS 14/ II | 0.03248 | 2.49 |  |  |  |  | POL1_
|  | Penetrační přípravek k provádění základního napouštěcího nátěru pod interiérové a fasádní akrylátové barvy, zpevňuje podklad, sjednocuje savost, omezuje tvorbu vlasových trhlinek a zvyšuje přilnavost dalších vrstev nátěrů, lepidel či tmelů. | [23 empty] | POP |  | Penetrační přípravek k provádění základního napouštěcího nátěru pod interiérové a fasádní akrylátové barvy, zpevňuje podklad, sjednocuje savost, omezuje tvorbu vlasových trhlinek a zvyšuje přilnavost dalších vrstev nátěrů, lepidel či tmelů.
|  | m03 : (((1,8+7,195)*2,75)-0,9*2) |  | 22.9363 | [21 empty] | VV | 0
|  | m1-07 : (((3,27+3,27+4,765+4,765)*3,5)-1*2-1,3*1,8) |  | 51.905 | [21 empty] | VV | 0
|  | odečtení soklíků : | [23 empty] | VV | 0
|  | m03 : ((7,195+7,195-0,9+1,9+1,8)*0,1) |  | 1.719 | [21 empty] | VV | 0
264 | 784164121R00 | Malby latexové , barevné (bez ohledu na počet a odstín barev), jednonásobné | m2 | 0 |  | 0 |  | 0 |  | 0 | 21 | 0 | 0.00016 | 0 | 0 | 0 | 800-784 | RTS 17/ II | RTS 14/ II | 0.10728 | 0 |  |  |  |  | POL1_
|  | Disperzní nátěr určený pro použití v interiérech i exteriérech, omyvatelný.. | [23 empty] | POP
|  | V položce je zakalkulováno i případné tmelení latexovým tmelem. | [23 empty] | POP
|  | Styk dvou barev se oceňuje položkou 784 43 - 9001 této části sborníku. | [23 empty] | POP
265 | 784165121R00 | Malby z malířských směsí se začištěním otěruvzdorné, , barevné, jednonásobné | m2 | 18.9443 |  | 0 |  | 0 |  | 0 | 21 | 0 | 0.00016 | 0 | 0 | 0 | 800-784 | RTS 17/ II | RTS 14/ II | 0.0711 | 1.35 |  |  |  |  | POL1_
|  | Univerzální sněhově bílá matná disperzní barva k okamžitému použití do vnitřních prostor, odolná vůči otěru za sucha, vodouředitelná, vysoce paropropustná, rychleschnoucí, vhodná na sanační systém MCO-1 ( KNAUF-PSS ). | [23 empty] | POP |  | Univerzální sněhově bílá matná disperzní barva k okamžitému použití do vnitřních prostor, odolná vůči otěru za sucha, vodouředitelná, vysoce paropropustná, rychleschnoucí, vhodná na sanační systém MCO-1 ( KNAUF-PSS ).
|  | Bez vyspravení sádrou. | [23 empty] | POP
|  | Styk dvou barev se oceňuje položkou 784 43 - 9001 této části sborníku. | [23 empty] | POP
|  | m03 : ((2,65*7,195)-(1,15*0,85*1)) |  | 18.0892 | [21 empty] | VV | 0
|  | špalety : ((1,15+0,85+0,85)*0,3*1) |  | 0.855 | [21 empty] | VV | 0
266 | 784195222R00 | Malby z malířských směsí se začištěním otěruvzdorné, , barevné, dvojnásobné | m2 | 76.5602 |  | 0 |  | 0 |  | 0 | 21 | 0 | 0.00016 | 0.01 | 0 | 0 | 800-784 | RTS 17/ II | RTS 14/ II | 0.10902 | 8.35 |  |  |  |  | POL1_
|  | Otěruvzdorný tekutý malířský vnitřní nátěr s výbornou kryvostí a bělostí. Ředí se vodou 0,5 - 0,75 l čisté vody na 1 kg barvy. | [23 empty] | POP
|  | Bez vyspravení sádrou a bez penetrace. | [23 empty] | POP
|  | m03 : (((1,8+7,195)*2,75)-0,9*2) |  | 22.9363 | [21 empty] | VV | 0
|  | m1-07 : (((3,27+3,27+4,765+4,765)*3,5)-1*2-1,3*1,8) |  | 51.905 | [21 empty] | VV | 0
|  | odečtení soklíků : | [23 empty] | VV | 0
|  | m03 : ((7,195+7,195-0,9+1,9+1,8)*0,1) |  | 1.719 | [21 empty] | VV | 0
267 | 784442021RT2 | Malby z malířských směsí se začištěním disperzní, v místnostech do 3,8 m, jednobarevné, jednonásobné + 1x penetrace | m2 | 0 |  | 0 |  | 0 |  | 0 | 21 | 0 | 0.00032 | 0 | 0 | 0 | 800-784 | RTS 17/ II | RTS 14/ II | 0.1344 | 0 |  |  |  |  | POL1_
Díl: | D96 | Přesuny suti a vybouraných hmot |  |  |  | 0 |  | 0 |  | 0 |  | 0 |  | 0 |  | 0 |  |  |  |  | 63.16 |  |  |  |  | DIL
268 | 979087112R00 | Nakládání suti na dopravní prostředky | t | 18.9917 |  | 0 |  | 0 |  | 0 | 21 | 0 | 0 | 0 | 0 | 0 |  | RTS 17/ II | RTS 14/ II | 0.164 | 3.11 |  |  |  |  | POL8_
269 | 979011221R00 | Svislá doprava suti a vybouraných hmot nošením za prvé podlaží pod základním podlažím | t | 18.9917 |  | 0 |  | 0 |  | 0 | 21 | 0 | 0 | 0 | 0 | 0 | 801-3 | RTS 17/ II | RTS 14/ II | 2.067 | 39.26 |  |  |  |  | POL8_
270 | 979082111R00 | Vnitrostaveništní doprava suti a vybouraných hmot do 10 m | t | 18.9917 |  | 0 |  | 0 |  | 0 | 21 | 0 | 0 | 0 | 0 | 0 | 801-3 | RTS 17/ II | RTS 14/ II | 0.942 | 17.89 |  |  |  |  | POL8_
271 | 979082121R00 | Vnitrostaveništní doprava suti a vybouraných hmot příplatek k ceně za každých dalších 5 m | t | 18.9917 |  | 0 |  | 0 |  | 0 | 21 | 0 | 0 | 0 | 0 | 0 | 801-3 | RTS 17/ II | RTS 14/ II | 0.105 | 1.99 |  |  |  |  | POL8_
272 | 979083117R00 | Vodorovné přemístění suti na skládku do 6000 m | t | 18.9917 |  | 0 |  | 0 |  | 0 | 21 | 0 | 0 | 0 | 0 | 0 |  | RTS 17/ II | RTS 14/ II | 0.042 | 0.8 |  |  |  |  | POL8_
273 | 979083191R00 | Příplatek za dalších započatých 1000 m nad 6000 m | t | 18.9917 |  | 0 |  | 0 |  | 0 | 21 | 0 | 0 | 0 | 0 | 0 |  | RTS 17/ II | RTS 14/ II | 0 | 0 |  |  |  |  | POL8_
274 | 979093111R00 | Uložení suti na skládku bez zhutnění | t | 18.9917 |  | 0 |  | 0 |  | 0 | 21 | 0 | 0 | 0 | 0 | 0 |  | RTS 17/ II | RTS 14/ II | 0.006 | 0.11 |  |  |  |  | POL8_
275 | 979990001T00 | Poplatek za skládku stavební suti a ostatního odpadu, PVC,dřevo,sklo, suť vč příměsí | t | 18.9917 |  | 0 |  | 0 |  | 0 | 21 | 0 | 0 | 0 | 0 | 0 |  | Vlastní | Indiv | 0 | 0 |  |  |  |  | POL8_
[24 empty] | 15 | 21
| Celkem |  |  |  |  | 0 | [17 empty] | 0 | 0 | SUM
JKSO:
| 801 | Budovy občanské výstavby | [23 empty] | JKSO
| m3 | svislá nosná konstrukce zděná z cihel,tvárnic, bloků | [23 empty] | JKSOChar
JKSOAkce
END

## SO-02 2 Pol
Položkový soupis prací a dodávek | [25 empty] | #TypZaznamu#
S: | 77/2015_1_2 | Denní stacionář - Sokolov, Sokolovská 1508 uznatelné a neuznatelné náklady | [23 empty] | STA
O: | SO-02 | Stavební práce | [20 empty] | STA |  |  | OBJ
R: | 2 | Vodovod, kanalizace a větrání UN | [23 empty] | ROZ
P.č. | Číslo položky | Název položky | MJ | množství | cena / MJ | Celkem | Dodávka | Dodávka celk. | Montáž | Montáž celk. | DPH | cena s DPH | hmotnost / MJ | hmotnost celk.(t) | dem. hmotnost / MJ | dem. hmotnost celk.(t) | Ceník | Cen. soustava / platnost | Cenová úroveň | Nhod / MJ | Nhod celk. | Dodavatel
Díl: | 8 | Trubní vedení |  |  |  | 0 |  | 0 |  | 0 |  | 0 |  | 6.19 |  | 0 |  |  |  |  | 0 |  |  |  |  | DIL
1 | 894411111 | Zřízení šachet kanalizačních z betonových dílců na potrubí DN do 200 dno beton tř. C 25/30 | kus | 2 |  | 0 |  | 0 |  | 0 | 21 | 0 | 1.9273 | 3.85 | 0 | 0 |  | Vlastní | Indiv | 0 | 0 |  |  |  |  | POL1_1
|  | nová šachta : 1 |  | 1 | [21 empty] | VV | 0
|  | oprava a zvednutí svělé výšky u SŠ : 1 |  | 1 | [21 empty] | VV | 0
2 | 894812202 | Revizní a čistící šachta z PP šachtové dno DN 425/150 průtočné 30°,60°,90° | kus | 3 |  | 0 |  | 0 |  | 0 | 21 | 0 | 0.20688 | 0.62 | 0 | 0 |  | Vlastní | Indiv | 0 | 0 |  |  |  |  | POL1_1
3 | 894812203 | Revizní a čistící šachta z PP šachtové dno DN 425/150 spřítokem tvaru T | kus | 1 |  | 0 |  | 0 |  | 0 | 21 | 0 | 0.06877 | 0.07 | 0 | 0 |  | Vlastní | Indiv | 0 | 0 |  |  |  |  | POL1_1
4 | 894812232 | Revizní a čistící šachta z PP DN 425 šachtová roura korugovaná bez hrdla světlé hloubky 2000 mm | kus | 4 |  | 0 |  | 0 |  | 0 | 21 | 0 | 0.07272 | 0.29 | 0 | 0 |  | Vlastní | Indiv | 0 | 0 |  |  |  |  | POL1_1
5 | 894812261 | Revizní a čistící šachta z PP DN 425 poklop litinový s teleskopickou rourou pro zatížení 3 t | kus | 4 |  | 0 |  | 0 |  | 0 | 21 | 0 | 0.14544 | 0.58 | 0 | 0 |  | Vlastní | Indiv | 0 | 0 |  |  |  |  | POL1_1
6 | 894812262 | Revizní a čistící šachta z betonu TBZ-Q 1000/500 | kus | 4 |  | 0 |  | 0 |  | 0 | 21 | 0 | 0.1414 | 0.57 | 0 | 0 |  | Vlastní | Indiv | 0 | 0 |  |  |  |  | POL1_1
7 | 894812263 | Skruž TBS-Q 1000/1000 | kus | 3 |  | 0 |  | 0 |  | 0 | 21 | 0 | 0.0707 | 0.21 | 0 | 0 |  | Vlastní | Indiv | 0 | 0 |  |  |  |  | POL1_1
8 | 8948112264 | Konus TBR-Q 1000/600 | ks | 1 |  | 0 |  | 0 |  | 0 | 21 | 0 | 0 | 0 | 0 | 0 |  | Vlastní | Indiv | 0 | 0 |  |  |  |  | POL1_1
9 | 894812265 | Poklop TBN Begu D 400 | ks | 1 |  | 0 |  | 0 |  | 0 | 21 | 0 | 0 | 0 | 0 | 0 |  | Vlastní | Indiv | 0 | 0 |  |  |  |  | POL1_1
Díl: | 721 | Zdravotechnika - vnitřní kanalizace |  |  |  | 0 |  | 0 |  | 0 |  | 0 |  | 35.76 |  | 0 |  |  |  |  | 0 |  |  |  |  | DIL
10 | 721173316 | Potrubí kanalizační plastové dešťové systém KG DN 125 | m | 53 |  | 0 |  | 0 |  | 0 | 21 | 0 | 0.12031 | 6.38 | 0 | 0 |  | Vlastní | Indiv | 0 | 0 |  |  |  |  | POL1_7
11 | 721173317 | Potrubí kanalizační plastové dešťové systém KG DN 160 | m | 73 |  | 0 |  | 0 |  | 0 | 21 | 0 | 0.2555 | 18.65 | 0 | 0 |  | Vlastní | Indiv | 0 | 0 |  |  |  |  | POL1_7
12 | 721173401 | Potrubí kanalizační plastové svodné systém KG DN 100 | m | 80 |  | 0 |  | 0 |  | 0 | 21 | 0 | 0.1008 | 8.06 | 0 | 0 |  | Vlastní | Indiv | 0 | 0 |  |  |  |  | POL1_7
13 | 721173402 | Potrubí kanalizační plastové svodné systém KG DN 125 | m | 30 |  | 0 |  | 0 |  | 0 | 21 | 0 | 0.0531 | 1.59 | 0 | 0 |  | Vlastní | Indiv | 0 | 0 |  |  |  |  | POL1_7
14 | 721174043 | Potrubí kanalizační z PP připojovací systém HT DN 50 | m | 12 |  | 0 |  | 0 |  | 0 | 21 | 0 | 0.0042 | 0.05 | 0 | 0 |  | Vlastní | Indiv | 0 | 0 |  |  |  |  | POL1_7
15 | 721174044 | Potrubí kanalizační z PP připojovací systém HT DN 70 | m | 10 |  | 0 |  | 0 |  | 0 | 21 | 0 | 0.0057 | 0.06 | 0 | 0 |  | Vlastní | Indiv | 0 | 0 |  |  |  |  | POL1_7
16 | 721174045 | Potrubí kanalizační z PP připojovací systém HT DN 100 | m | 18 |  | 0 |  | 0 |  | 0 | 21 | 0 | 0.02052 | 0.37 | 0 | 0 |  | Vlastní | Indiv | 0 | 0 |  |  |  |  | POL1_7
17 | 721174063 | Potrubí kanalizační z PP větrací systém HT DN 110 | m | 18 |  | 0 |  | 0 |  | 0 | 21 | 0 | 0.01962 | 0.35 | 0 | 0 |  | Vlastní | Indiv | 0 | 0 |  |  |  |  | POL1_7
18 | 721194105 | Vyvedení a upevnění odpadních výpustek DN 50 | kus | 10 |  | 0 |  | 0 |  | 0 | 21 | 0 | 0 | 0 | 0 | 0 |  | Vlastní | Indiv | 0 | 0 |  |  |  |  | POL1_7
19 | 721194109 | Vyvedení a upevnění odpadních výpustek DN 100 | kus | 13 |  | 0 |  | 0 |  | 0 | 21 | 0 | 0 | 0 | 0 | 0 |  | Vlastní | Indiv | 0 | 0 |  |  |  |  | POL1_7
20 | 721211421 | Vpusť podlahová se svislým odtokem DN 50/75/110 mřížka nerez 115x115 | kus | 2 |  | 0 |  | 0 |  | 0 | 21 | 0 | 0.00202 | 0 | 0 | 0 |  | Vlastní | Indiv | 0 | 0 |  |  |  |  | POL1_7
21 | 721211913 | Montáž vpustí podlahových DN 110 | kus | 2 |  | 0 |  | 0 |  | 0 | 21 | 0 | 0.00114 | 0 | 0 | 0 |  | Vlastní | Indiv | 0 | 0 |  |  |  |  | POL1_7
22 | 721242116 | Lapač střešních splavenin z PP se zápachovou klapkou a lapacím košem DN 125 | kus | 13 |  | 0 |  | 0 |  | 0 | 21 | 0 | 0.0195 | 0.25 | 0 | 0 |  | Vlastní | Indiv | 0 | 0 |  |  |  |  | POL1_7
23 | 721290112 | Zkouška těsnosti potrubí kanalizace vodou do DN 200 | m | 223 |  | 0 |  | 0 |  | 0 | 21 | 0 | 0 | 0 | 0 | 0 |  | Vlastní | Indiv | 0 | 0 |  |  |  |  | POL1_7
24 | 721300001 | Pomocné bourací práce | soub | 1 |  | 0 |  | 0 |  | 0 | 21 | 0 | 0 | 0 | 0 | 0 |  | Vlastní | Indiv | 0 | 0 |  |  |  |  | POL1_7
|  | Jedná se pomocké zednické práce, sekání rýh a šliců, vrtání děr : 1 |  | 1 | [21 empty] | VV | 0
|  | Cena obvyklá v místě : | [23 empty] | VV | 0
25 | 998721101 | Přesun hmot tonážní pro vnitřní kanalizace v objektech v do 6 m | t | 0.602 |  | 0 |  | 0 |  | 0 | 21 | 0 | 0 | 0 | 0 | 0 |  | Vlastní | Indiv | 0 | 0 |  |  |  |  | POL1_7
Díl: | 722 | Zdravotechnika - vnitřní vodovod |  |  |  | 0 |  | 0 |  | 0 |  | 0 |  | 76.25 |  | 0 |  |  |  |  | 0 |  |  |  |  | DIL
26 | 722130233 | Potrubí vodovodní ocelové závitové pozinkované svařované běžné DN 25 | m | 53 |  | 0 |  | 0 |  | 0 | 21 | 0 | 0.16377 | 8.68 | 0 | 0 |  | Vlastní | Indiv | 0 | 0 |  |  |  |  | POL1_7
27 | 722130234 | Potrubí vodovodní ocelové závitové pozinkované svařované běžné DN 32 | m | 16 |  | 0 |  | 0 |  | 0 | 21 | 0 | 0.07216 | 1.15 | 0 | 0 |  | Vlastní | Indiv | 0 | 0 |  |  |  |  | POL1_7
28 | 722174021 | Potrubí vodovodní plastové PPR svar polyfuze PN 20 D 16 x 2,7 mm | m | 56 |  | 0 |  | 0 |  | 0 | 21 | 0 | 0.0392 | 2.2 | 0 | 0 |  | Vlastní | Indiv | 0 | 0 |  |  |  |  | POL1_7
29 | 722174022 | Potrubí vodovodní plastové PPR svar polyfuze PN 20 D 20 x 3,4 mm | m | 134 |  | 0 |  | 0 |  | 0 | 21 | 0 | 0.10452 | 14.01 | 0 | 0 |  | Vlastní | Indiv | 0 | 0 |  |  |  |  | POL1_7
30 | 722174023 | Potrubí vodovodní plastové PPR svar polyfuze PN 20 D 25 x 4,2 mm | m | 29 |  | 0 |  | 0 |  | 0 | 21 | 0 | 0.02784 | 0.81 | 0 | 0 |  | Vlastní | Indiv | 0 | 0 |  |  |  |  | POL1_7
|  | celkem : 29 |  | 29 | [21 empty] | VV | 0
31 | 722174024 | Potrubí vodovodní plastové PPR svar polyfuze PN 20 D 32 x5,4 mm | m | 92 |  | 0 |  | 0 |  | 0 | 21 | 0 | 0.115 | 10.58 | 0 | 0 |  | Vlastní | Indiv | 0 | 0 |  |  |  |  | POL1_7
32 | 722174025 | Potrubí vodovodní plastové PPR svar polyfuze PN 20 D 40 x 6,7 mm | m | 98 |  | 0 |  | 0 |  | 0 | 21 | 0 | 0.25088 | 24.59 | 0 | 0 |  | Vlastní | Indiv | 0 | 0 |  |  |  |  | POL1_7
33 | 722174027 | Potrubí vodovodní plastové PPR svar polyfuze PN 20 D 63 x 10,5 mm | m | 22 |  | 0 |  | 0 |  | 0 | 21 | 0 | 0.1342 | 2.95 | 0 | 0 |  | Vlastní | Indiv | 0 | 0 |  |  |  |  | POL1_7
34 | 722181221 | Ochrana vodovodního potrubí přilepenými tepelně izolačními trubicemi z PE tl do 10 mm DN do 22 mm | m | 108 |  | 0 |  | 0 |  | 0 | 21 | 0 | 0.0054 | 0.58 | 0 | 0 |  | Vlastní | Indiv | 0 | 0 |  |  |  |  | POL1_7
35 | 722181222 | Ochrana vodovodního potrubí přilepenými tepelně izolačními trubicemi z PE tl do 10 mm DN do 42 mm | m | 9 |  | 0 |  | 0 |  | 0 | 21 | 0 | 0.00063 | 0.01 | 0 | 0 |  | Vlastní | Indiv | 0 | 0 |  |  |  |  | POL1_7
36 | 722181251 | Ochrana vodovodního potrubí přilepenými tepelně izolačními trubicemi z PE tl do 25 mm DN do 22 mm | m | 85 |  | 0 |  | 0 |  | 0 | 21 | 0 | 0.01615 | 1.37 | 0 | 0 |  | Vlastní | Indiv | 0 | 0 |  |  |  |  | POL1_7
37 | 722181252 | Ochrana vodovodního potrubí přilepenými tepelně izolačními trubicemi z PE tl do 25 mm DN do 42 mm | m | 107 |  | 0 |  | 0 |  | 0 | 21 | 0 | 0.02568 | 2.75 | 0 | 0 |  | Vlastní | Indiv | 0 | 0 |  |  |  |  | POL1_7
|  | celkem : 107 |  | 107 | [21 empty] | VV | 0
38 | 722181253 | Ochrana vodovodního potrubí přilepenými tepelně izolačními trubicemi z PE tl do 25 mm DN do 62 mm | m | 120 |  | 0 |  | 0 |  | 0 | 21 | 0 | 0.0324 | 3.89 | 0 | 0 |  | Vlastní | Indiv | 0 | 0 |  |  |  |  | POL1_7
39 | 722190401 | Vyvedení a upevnění výpustku do DN 25 | kus | 48 |  | 0 |  | 0 |  | 0 | 21 | 0 | 0 | 0 | 0 | 0 |  | Vlastní | Indiv | 0 | 0 |  |  |  |  | POL1_7
|  | celkem : 48 |  | 48 | [21 empty] | VV | 0
40 | 722220111 | Nástěnka pro výtokový ventil G 1/2 s jedním závitem | kus | 48 |  | 0 |  | 0 |  | 0 | 21 | 0 | 0.00624 | 0.3 | 0 | 0 |  | Vlastní | Indiv | 0 | 0 |  |  |  |  | POL1_7
|  | celkem : 48 |  | 48 | [21 empty] | VV | 0
41 | 722220112 | Žlab dn 20x2000mm | ks | 64 |  | 0 |  | 0 |  | 0 | 21 | 0 | 0 | 0 | 0 | 0 |  | Vlastní | Indiv | 0 | 0 |  |  |  |  | POL12_1
42 | 722220112 | Žlab dn 25x2000mm | ks | 13 |  | 0 |  | 0 |  | 0 | 21 | 0 | 0 | 0 | 0 | 0 |  | Vlastní | Indiv | 0 | 0 |  |  |  |  | POL12_1
43 | 722220113 | Žlab dn 32x2000mm | ks | 54 |  | 0 |  | 0 |  | 0 | 21 | 0 | 0 | 0 | 0 | 0 |  | Vlastní | Indiv | 0 | 0 |  |  |  |  | POL1_7
44 | 722220115 | Žlab dn 40x2000mm | ks | 60 |  | 0 |  | 0 |  | 0 | 21 | 0 | 0 | 0 | 0 | 0 |  | Vlastní | Indiv | 0 | 0 |  |  |  |  | POL12_1
45 | 722220115 | Žlab dn 63x2000mm | ks | 23 |  | 0 |  | 0 |  | 0 | 21 | 0 | 0 | 0 | 0 | 0 |  | Vlastní | Indiv | 0 | 0 |  |  |  |  | POL12_1
46 | 722232046 | Kohout kulový přímý G 1 1/4 PN 42 do 185°C vnitřní závit | kus | 4 |  | 0 |  | 0 |  | 0 | 21 | 0 | 0.0028 | 0.01 | 0 | 0 |  | Vlastní | Indiv | 0 | 0 |  |  |  |  | POL1_7
47 | 722232048 | Kohout kulový přímý G 2 PN 42 do 185°C vnitřní závit | kus | 2 |  | 0 |  | 0 |  | 0 | 21 | 0 | 0.00336 | 0.01 | 0 | 0 |  | Vlastní | Indiv | 0 | 0 |  |  |  |  | POL1_7
48 | 722234266 | Filtr mosazný G 5/4 PN 16 do 120°C s 2x vnitřním závitem | kus | 2 |  | 0 |  | 0 |  | 0 | 21 | 0 | 0.00062 | 0 | 0 | 0 |  | Vlastní | Indiv | 0 | 0 |  |  |  |  | POL1_7
49 | 722250133 | Hydrantový systém s tvarově stálou hadicí D 25 x 30 m celoplechový | kus | 2 |  | 0 |  | 0 |  | 0 | 21 | 0 | 0.05828 | 0.12 | 0 | 0 |  | Vlastní | Indiv | 0 | 0 |  |  |  |  | POL1_7
50 | 722290226 | Zkouška těsnosti vodovodního potrubí závitového do DN 50 | m | 62 |  | 0 |  | 0 |  | 0 | 21 | 0 | 0.01178 | 0.73 | 0 | 0 |  | Vlastní | Indiv | 0 | 0 |  |  |  |  | POL1_7
51 | 722290234 | Proplach a dezinfekce vodovodního potrubí do DN 80 | m | 389 |  | 0 |  | 0 |  | 0 | 21 | 0 | 0.00389 | 1.51 | 0 | 0 |  | Vlastní | Indiv | 0 | 0 |  |  |  |  | POL1_7
52 | 722300001 | Pomocné bourací práce | soub | 1 |  | 0 |  | 0 |  | 0 | 21 | 0 | 0 | 0 | 0 | 0 |  | Vlastní | Indiv | 0 | 0 |  |  |  |  | POL1_7
53 | 998722101 | Přesun hmot tonážní tonážní pro vnitřní vodovod v objektech v do 6 m | t | 1.075 |  | 0 |  | 0 |  | 0 | 21 | 0 | 0 | 0 | 0 | 0 |  | Vlastní | Indiv | 0 | 0 |  |  |  |  | POL1_7
Díl: | 725 | Zdravotechnika - zařizovací předměty |  |  |  | 0 |  | 0 |  | 0 |  | 0 |  | 5.3 |  | 0 |  |  |  |  | 0 |  |  |  |  | DIL
54 | 725112015 | Klozet keramický s prodlouženou délkou | kus | 2 |  | 0 |  | 0 |  | 0 | 21 | 0 | 0.02046 | 0.04 | 0 | 0 |  | Vlastní | Indiv | 0 | 0 |  |  |  |  | POL1_7
55 | 725112021 | Klozet keramický závěsný na nosné stěny s hlubokým splachováním odpad vodorovný | kus | 9 |  | 0 |  | 0 |  | 0 | 21 | 0 | 0.20475 | 1.84 | 0 | 0 |  | Vlastní | Indiv | 0 | 0 |  |  |  |  | POL1_7
56 | 725119123 | Montáž klozetových mís závěsných na nosné stěny | kus | 11 |  | 0 |  | 0 |  | 0 | 21 | 0 | 0.09075 | 1 | 0 | 0 |  | Vlastní | Indiv | 0 | 0 |  |  |  |  | POL1_7
57 | 725211602 | Umyvadlo keramické připevněné na stěnu šrouby bílé bez krytu na sifon 550 mm | kus | 10 |  | 0 |  | 0 |  | 0 | 21 | 0 | 0.1476 | 1.48 | 0 | 0 |  | Vlastní | Indiv | 0 | 0 |  |  |  |  | POL1_7
58 | 725211681 | Umyvadlo keramické zdravotní připevněné na stěnu šrouby bílé 640 mm | kus | 2 |  | 0 |  | 0 |  | 0 | 21 | 0 | 0.03758 | 0.08 | 0 | 0 |  | Vlastní | Indiv | 0 | 0 |  |  |  |  | POL1_7
59 | 725219102 | Montáž umyvadla připevněného na šrouby do zdiva | kus | 12 |  | 0 |  | 0 |  | 0 | 21 | 0 | 0.02232 | 0.27 | 0 | 0 |  | Vlastní | Indiv | 0 | 0 |  |  |  |  | POL1_7
60 | 725220001 | Vodoléčebná hydromasážní vana vč příslušenství | kus | 1 |  | 0 |  | 0 |  | 0 | 21 | 0 | 0 | 0 | 0 | 0 |  | Vlastní | Indiv | 0 | 0 |  |  |  |  | POL1_7
|  | celkem : 1 |  | 1 | [21 empty] | VV | 0
61 | 725220002 | Průmyslová pračka např. WFF 100 vč příslušenství | kus | 1 |  | 0 |  | 0 |  | 0 | 21 | 0 | 0 | 0 | 0 | 0 |  | Vlastní | Indiv | 0 | 0 |  |  |  |  | POL1_7
62 | 725220003 | Průmyslový bubnový sušič např. DR 25 vč příslušenství | kus | 1 |  | 0 |  | 0 |  | 0 | 21 | 0 | 0 | 0 | 0 | 0 |  | Vlastní | Indiv | 0 | 0 |  |  |  |  | POL1_7
63 | 725241112 | Vanička sprchová akrylátová čtvercová 900x900 mm | kus | 1 |  | 0 |  | 0 |  | 0 | 21 | 0 | 0.01388 | 0.01 | 0 | 0 |  | Vlastní | Indiv | 0 | 0 |  |  |  |  | POL1_7
64 | 725245103 | Zástěna sprchová jednokřídlá do výšky 2000 mm a šířky 900 mm | kus | 1 |  | 0 |  | 0 |  | 0 | 21 | 0 | 0.01034 | 0.01 | 0 | 0 |  | Vlastní | Indiv | 0 | 0 |  |  |  |  | POL1_7
65 | 725245104 | Zástěna sprchová jednokřídlá do výšky 2000 mm a šířky 1000 mm | kus | 1 |  | 0 |  | 0 |  | 0 | 21 | 0 | 0.01534 | 0.02 | 0 | 0 |  | Vlastní | Indiv | 0 | 0 |  |  |  |  | POL1_7
|  | celkem : 1 |  | 1 | [21 empty] | VV | 0
66 | 725249101 | Montáž vaničky sprchové | kus | 1 |  | 0 |  | 0 |  | 0 | 21 | 0 | 0.00088 | 0 | 0 | 0 |  | Vlastní | Indiv | 0 | 0 |  |  |  |  | POL1_7
67 | 725249103 | Montáž koutu sprchového | kus | 2 |  | 0 |  | 0 |  | 0 | 21 | 0 | 0.00034 | 0 | 0 | 0 |  | Vlastní | Indiv | 0 | 0 |  |  |  |  | POL1_7
|  | celkem : 2 |  | 2 | [21 empty] | VV | 0
68 | 7259999 | Výbava ZTP WC dle vyhl.398/2009-zrcadlo, madla, háček na dveře.... | kus | 1 |  | 0 |  | 0 |  | 0 | 21 | 0 | 0 | 0 | 0 | 0 |  | Vlastní | Indiv | 0 | 0 |  |  |  |  | POL1_
69 | 725291701 | Madlo toaletní pevné nerez 550mm | kus | 2 |  | 0 |  | 0 |  | 0 | 21 | 0 | 0.001 | 0 | 0 | 0 |  | Vlastní | Indiv | 0 | 0 |  |  |  |  | POL12_1
70 | 725291701 | Madlo toaletní pevné nerez 834mm | kus | 2 |  | 0 |  | 0 |  | 0 | 21 | 0 | 0 | 0 | 0 | 0 |  | Vlastní | Indiv | 0 | 0 |  |  |  |  | POL12_1
71 | 725291702 | Madlo toaletní sklopné nerez 834mm | kus | 2 |  | 0 |  | 0 |  | 0 | 21 | 0 | 0 | 0 | 0 | 0 |  | Vlastní | Indiv | 0 | 0 |  |  |  |  | POL1_7
72 | 725291704 | Madlo do sprchy | kus | 1 |  | 0 |  | 0 |  | 0 | 21 | 0 | 0 | 0 | 0 | 0 |  | Vlastní | Indiv | 0 | 0 |  |  |  |  | POL1_7
|  | celkem : 1 |  | 1 | [21 empty] | VV | 0
73 | 725291705 | Sedátko do sprchy | kus | 1 |  | 0 |  | 0 |  | 0 | 21 | 0 | 0 | 0 | 0 | 0 |  | Vlastní | Indiv | 0 | 0 |  |  |  |  | POL1_7
|  | celkem : 1 |  | 1 | [21 empty] | VV | 0
74 | 725311121 | Dřez jednoduchý nerezový se zápachovou uzávěrkou s odkapávací plochou 560x480 mm a miskou | kus | 1 |  | 0 |  | 0 |  | 0 | 21 | 0 | 0.00494 | 0 | 0 | 0 |  | Vlastní | Indiv | 0 | 0 |  |  |  |  | POL1_7
75 | 725319111 | Montáž dřezu ostatních typů | kus | 1 |  | 0 |  | 0 |  | 0 | 21 | 0 | 0.00044 | 0 | 0 | 0 |  | Vlastní | Indiv | 0 | 0 |  |  |  |  | POL1_7
76 | 725331111 | Výlevka bez výtokových armatur keramická se sklopnou plastovou mřížkou 425 mm | kus | 2 |  | 0 |  | 0 |  | 0 | 21 | 0 | 0.0294 | 0.06 | 0 | 0 |  | Vlastní | Indiv | 0 | 0 |  |  |  |  | POL1_7
77 | 725339111 | Montáž výlevky | kus | 1 |  | 0 |  | 0 |  | 0 | 21 | 0 | 0.00059 | 0 | 0 | 0 |  | Vlastní | Indiv | 0 | 0 |  |  |  |  | POL1_7
78 | 725411111 | Žlab nerezový 850mm | kus | 1 |  | 0 |  | 0 |  | 0 | 21 | 0 | 0.01175 | 0.01 | 0 | 0 |  | Vlastní | Indiv | 0 | 0 |  |  |  |  | POL1_7
|  | celkem : 1 |  | 1 | [21 empty] | VV | 0
79 | 725813111 | Ventil rohový bez připojovací trubičky nebo flexi hadičky G 1/2 | kus | 24 |  | 0 |  | 0 |  | 0 | 21 | 0 | 0.0072 | 0.17 | 0 | 0 |  | Vlastní | Indiv | 0 | 0 |  |  |  |  | POL1_7
|  | celkem : 24 |  | 24 | [21 empty] | VV | 0
80 | 725821312 | Baterie dřezové nástěnné pákové s otáčivým kulatým ústím a délkou ramínka 300 mm | kus | 2 |  | 0 |  | 0 |  | 0 | 21 | 0 | 0.00392 | 0.01 | 0 | 0 |  | Vlastní | Indiv | 0 | 0 |  |  |  |  | POL1_7
81 | 725821325 | Baterie dřezové stojánkové pákové s otáčivým kulatým ústím a délkou ramínka 240 mm | kus | 1 |  | 0 |  | 0 |  | 0 | 21 | 0 | 0.0018 | 0 | 0 | 0 |  | Vlastní | Indiv | 0 | 0 |  |  |  |  | POL1_7
82 | 725822611 | Baterie umyvadlové stojánkové pákové bez výpusti | kus | 12 |  | 0 |  | 0 |  | 0 | 21 | 0 | 0.0216 | 0.26 | 0 | 0 |  | Vlastní | Indiv | 0 | 0 |  |  |  |  | POL1_7
83 | 725829101 | Montáž baterie nástěnné dřezové pákové a klasické | kus | 2 |  | 0 |  | 0 |  | 0 | 21 | 0 | 0.00032 | 0 | 0 | 0 |  | Vlastní | Indiv | 0 | 0 |  |  |  |  | POL1_7
84 | 725829131 | Montáž baterie umyvadlové stojánkové G 1/2 ostatní typ | kus | 12 |  | 0 |  | 0 |  | 0 | 21 | 0 | 0.00048 | 0.01 | 0 | 0 |  | Vlastní | Indiv | 0 | 0 |  |  |  |  | POL1_7
85 | 725841311 | Baterie sprchové nástěnné pákové | kus | 2 |  | 0 |  | 0 |  | 0 | 21 | 0 | 0.00368 | 0.01 | 0 | 0 |  | Vlastní | Indiv | 0 | 0 |  |  |  |  | POL1_7
|  | celkem : 2 |  | 2 | [21 empty] | VV | 0
86 | 725841312 | Sprchový set | kus | 2 |  | 0 |  | 0 |  | 0 | 21 | 0 | 0 | 0 | 0 | 0 |  | Vlastní | Indiv | 0 | 0 |  |  |  |  | POL1_7
|  | celkem : 2 |  | 2 | [21 empty] | VV | 0
87 | 725849412 | Montáž baterie sprchové nástěnné s pevnou výškou sprchy | kus | 2 |  | 0 |  | 0 |  | 0 | 21 | 0 | 0.00026 | 0 | 0 | 0 |  | Vlastní | Indiv | 0 | 0 |  |  |  |  | POL1_7
|  | celkem : 2 |  | 2 | [21 empty] | VV | 0
88 | 725861101 | Zápachová uzávěrka pro umyvadla DN 32 | kus | 10 |  | 0 |  | 0 |  | 0 | 21 | 0 | 0.0023 | 0.02 | 0 | 0 |  | Vlastní | Indiv | 0 | 0 |  |  |  |  | POL1_7
89 | 725861102 | Zápachová uzávěrka pro umyvadla HL 134 | kus | 2 |  | 0 |  | 0 |  | 0 | 21 | 0 | 0.00046 | 0 | 0 | 0 |  | Vlastní | Indiv | 0 | 0 |  |  |  |  | POL1_7
90 | 998725101 | Přesun hmot tonážní pro zařizovací předměty v objektech v do 6 m | t | 0.676 |  | 0 |  | 0 |  | 0 | 21 | 0 | 0 | 0 | 0 | 0 |  | Vlastní | Indiv | 0 | 0 |  |  |  |  | POL1_7
Díl: | 726 | Zdravotechnika - předstěnové instalace |  |  |  | 0 |  | 0 |  | 0 |  | 0 |  | 1.11 |  | 0 |  |  |  |  | 0 |  |  |  |  | DIL
91 | 726111031 | Instalační předstěna - klozet s ovládáním zepředu v 1080 mm závěsný do masivní zděné kce | kus | 11 |  | 0 |  | 0 |  | 0 | 21 | 0 | 0.1012 | 1.11 | 0 | 0 |  | Vlastní | Indiv | 0 | 0 |  |  |  |  | POL1_7
92 | 726111204 | Instalační předstěna - montáž klozetu do masivní zděné kce | kus | 11 |  | 0 |  | 0 |  | 0 | 21 | 0 | 0 | 0 | 0 | 0 |  | Vlastní | Indiv | 0 | 0 |  |  |  |  | POL1_7
Díl: | 732 | Ústřední vytápění - strojovny |  |  |  | 0 |  | 0 |  | 0 |  | 0 |  | 0 |  | 0 |  |  |  |  | 0 |  |  |  |  | DIL
93 | 732421201 | Čerpadlo teplovodní mokroběžné závitové cirkulační DN 15 výtlak do 0,9 m průtok 0,35 m3/h pro TUV | kus | 1 |  | 0 |  | 0 |  | 0 | 21 | 0 | 0.00219 | 0 | 0 | 0 |  | Vlastní | Indiv | 0 | 0 |  |  |  |  | POL1_7
Díl: | 733 | Spojovací materiál |  |  |  | 0 |  | 0 |  | 0 |  | 0 |  | 0 |  | 0 |  |  |  |  | 0 |  |  |  |  | DIL
94 | 733222201 | Spojovací a podružný materiál /objímky,konzole atd./ | kpl | 1 |  | 0 |  | 0 |  | 0 | 21 | 0 | 0 | 0 | 0 | 0 |  | Vlastní | Indiv | 0 | 0 |  |  |  |  | POL1_7
|  | Materiál potřebný k montáži : 1 |  | 1 | [21 empty] | VV | 0
Díl: | 751 | Vzduchotechnika |  |  |  | 0 |  | 0 |  | 0 |  | 0 |  | 0 |  | 0 |  |  |  |  | 0 |  |  |  |  | DIL
95 | 751022201 | Spiro potrubí 180 | m | 11 |  | 0 |  | 0 |  | 0 | 21 | 0 | 0 | 0 | 0 | 0 |  | Vlastní | Indiv | 0 | 0 |  |  |  |  | POL12_1
96 | 751022201 | Spiro potrubí 160 | m | 2 |  | 0 |  | 0 |  | 0 | 21 | 0 | 0 | 0 | 0 | 0 |  | Vlastní | Indiv | 0 | 0 |  |  |  |  | POL12_1
97 | 751022203 | Spiro potrubí 125 | m | 10 |  | 0 |  | 0 |  | 0 | 21 | 0 | 0 | 0 | 0 | 0 |  | Vlastní | Indiv | 0 | 0 |  |  |  |  | POL12_1
98 | 751022203 | Spiro potrubí 100 | m | 23 |  | 0 |  | 0 |  | 0 | 21 | 0 | 0 | 0 | 0 | 0 |  | Vlastní | Indiv | 0 | 0 |  |  |  |  | POL12_1
|  | celkem : 23 |  | 23 | [21 empty] | VV | 0
99 | 751022205 | Semiflex potrubí 100 | m | 25 |  | 0 |  | 0 |  | 0 | 21 | 0 | 0 | 0 | 0 | 0 |  | Vlastní | Indiv | 0 | 0 |  |  |  |  | POL1_7
|  | celkem : 25 |  | 25 | [21 empty] | VV | 0
100 | 751022206 | T-Kus 180 | kus | 1 |  | 0 |  | 0 |  | 0 | 21 | 0 | 0 | 0 | 0 | 0 |  | Vlastní | Indiv | 0 | 0 |  |  |  |  | POL12_1
101 | 751022206 | T-Kus 160 | kus | 1 |  | 0 |  | 0 |  | 0 | 21 | 0 | 0 | 0 | 0 | 0 |  | Vlastní | Indiv | 0 | 0 |  |  |  |  | POL12_1
102 | 751022206 | T-Kus 125/100 | kus | 4 |  | 0 |  | 0 |  | 0 | 21 | 0 | 0 | 0 | 0 | 0 |  | Vlastní | Indiv | 0 | 0 |  |  |  |  | POL12_1
103 | 751022208 | T-Kus 100 | kus | 11 |  | 0 |  | 0 |  | 0 | 21 | 0 | 0 | 0 | 0 | 0 |  | Vlastní | Indiv | 0 | 0 |  |  |  |  | POL1_7
|  | celkem : 11 |  | 11 | [21 empty] | VV | 0
104 | 751022210 | Koleno 100 | kus | 2 |  | 0 |  | 0 |  | 0 | 21 | 0 | 0 | 0 | 0 | 0 |  | Vlastní | Indiv | 0 | 0 |  |  |  |  | POL1_7
105 | 751022211 | Redukce 180/125 | kus | 1 |  | 0 |  | 0 |  | 0 | 21 | 0 | 0 | 0 | 0 | 0 |  | Vlastní | Indiv | 0 | 0 |  |  |  |  | POL12_1
106 | 751022211 | Redukce 160/125 | kus | 2 |  | 0 |  | 0 |  | 0 | 21 | 0 | 0 | 0 | 0 | 0 |  | Vlastní | Indiv | 0 | 0 |  |  |  |  | POL12_1
107 | 751022211 | Redukce 125/100 | kus | 4 |  | 0 |  | 0 |  | 0 | 21 | 0 | 0 | 0 | 0 | 0 |  | Vlastní | Indiv | 0 | 0 |  |  |  |  | POL12_1
108 | 751022214 | Zpětná klapka 100 | kus | 14 |  | 0 |  | 0 |  | 0 | 21 | 0 | 0 | 0 | 0 | 0 |  | Vlastní | Indiv | 0 | 0 |  |  |  |  | POL1_7
|  | celkem : 14 |  | 14 | [21 empty] | VV | 0
109 | 751022215 | Semiflex Sono 100 | m | 14 |  | 0 |  | 0 |  | 0 | 21 | 0 | 0 | 0 | 0 | 0 |  | Vlastní | Indiv | 0 | 0 |  |  |  |  | POL1_7
110 | 751022216 | Talířový ventilátor 100 | kus | 20 |  | 0 |  | 0 |  | 0 | 21 | 0 | 0 | 0 | 0 | 0 |  | Vlastní | Indiv | 0 | 0 |  |  |  |  | POL1_7
|  | celkem : 20 |  | 20 | [21 empty] | VV | 0
111 | 751022217 | Ventilátor TD 160/100 | kus | 9 |  | 0 |  | 0 |  | 0 | 21 | 0 | 0 | 0 | 0 | 0 |  | Vlastní | Indiv | 0 | 0 |  |  |  |  | POL12_1
112 | 751022217 | Ventilátor TD 250/100 | kus | 5 |  | 0 |  | 0 |  | 0 | 21 | 0 | 0 | 0 | 0 | 0 |  | Vlastní | Indiv | 0 | 0 |  |  |  |  | POL12_1
|  | celkem : 5 |  | 5 | [21 empty] | VV | 0
113 | 751022219 | Žaluziová klapka 180 | kus | 1 |  | 0 |  | 0 |  | 0 | 21 | 0 | 0 | 0 | 0 | 0 |  | Vlastní | Indiv | 0 | 0 |  |  |  |  | POL12_1
114 | 751022219 | Žaluziová klapka 160 | kus | 1 |  | 0 |  | 0 |  | 0 | 21 | 0 | 0 | 0 | 0 | 0 |  | Vlastní | Indiv | 0 | 0 |  |  |  |  | POL12_1
115 | 751022220 | Žaluziová klapka 125 | kus | 1 |  | 0 |  | 0 |  | 0 | 21 | 0 | 0 | 0 | 0 | 0 |  | Vlastní | Indiv | 0 | 0 |  |  |  |  | POL1_7
116 | 751022221 | Žaluziová klapka 100 | kus | 2 |  | 0 |  | 0 |  | 0 | 21 | 0 | 0 | 0 | 0 | 0 |  | Vlastní | Indiv | 0 | 0 |  |  |  |  | POL1_7
Díl: | 752 | Montáž VZT |  |  |  | 0 |  | 0 |  | 0 |  | 0 |  | 0 |  | 0 |  |  |  |  | 0 |  |  |  |  | DIL
117 | 752131201 | Montáž VZT | soub | 1 |  | 0 |  | 0 |  | 0 | 21 | 0 | 0 | 0 | 0 | 0 |  | Vlastní | Indiv | 0 | 0 |  |  |  |  | POL1_7
|  | Montáž vzduchotechnického zařízení k úplnému a provozuschopnému stavu : 1 |  | 1 | [21 empty] | VV | 0
Díl: | 1 | Zemní práce |  |  |  | 0 |  | 0 |  | 0 |  | 0 |  | 0 |  | 0 |  |  |  |  | 173.29 |  |  |  |  | DIL
118 | 139601102R00 | Ruční výkop jam, rýh a šachet v hornině 3 | m3 | 49.05 |  | 0 |  | 0 |  | 0 | 21 | 0 | 0 | 0 | 0 | 0 | 800-1 | RTS 17/ II | RTS 14/ II | 3.533 | 173.29 |  |  |  |  | POL1_
|  | s přehozením na vzdálenost do 5 m nebo s naložením na ruční dopravní prostředek | [23 empty] | SPI
|  | Výkop vnitřní kanalizace : | [23 empty] | VV | 0
|  | 1NP : (2+1+0,5+1+5)*0,6*0,5 |  | 2.85 | [21 empty] | VV | 0
|  | (4,5+1+3,5+1+0,5+1)*0,6*0,9 |  | 6.21 | [21 empty] | VV | 0
|  | (12+1+0,5+1+2,5)*0,6*1,5 |  | 15.3 | [21 empty] | VV | 0
|  | (3+3+1+1+1)*0,6*1,6 |  | 8.64 | [21 empty] | VV | 0
|  | 9*0,6*2 |  | 10.8 | [21 empty] | VV | 0
|  | 1PP : (0,5+11,5+5,5+1+1+3+5+1+1,5+1+1+3)*0,3*0,5 |  | 5.25 | [21 empty] | VV | 0
Díl: | 97 | Prorážení otvorů |  |  |  | 0 |  | 0 |  | 0 |  | 0 |  | 0 |  | 0 |  |  |  |  | 3.6 |  |  |  |  | DIL
119 | 970031160R00 | Jádrové vrtání, kruhové prostupy v cihelném zdivu jádrové vrtání, do D 160 mm, zdivo cihelné | m | 0.9 |  | 0 |  | 0 |  | 0 | 21 | 0 | 0 | 0 | 0.00214 | 0 | 801-3 | RTS 17/ II | RTS 14/ II | 4 | 3.6 |  |  |  |  | POL1_
|  | 0,45*2 |  | 0.9 | [21 empty] | VV | 0
Díl: | 9 | Ostatní konstrukce, bourání |  |  |  | 0 |  | 0 |  | 0 |  | 0 |  | 0 |  | 0 |  |  |  |  | 0 |  |  |  |  | DIL
120 | 99901 | Zednická výpomoc pro vodu, kanalizaci a VZT | soub | 1 |  | 0 |  | 0 |  | 0 | 21 | 0 | 0 | 0 | 0 | 0 |  | Vlastní | Indiv | 0 | 0 |  |  |  |  | POL1_
Díl: | 97 | Prorážení otvorů |  |  |  | 0 |  | 0 |  | 0 |  | 0 |  | 0 |  | 0 |  |  |  |  | 1.15 |  |  |  |  | DIL
121 | 970051160R00 | Jádrové vrtání, kruhové prostupy v železobetonu jádrové vrtání , do D 160 mm, ŽB | m | 0.25 |  | 0 |  | 0 |  | 0 | 21 | 0 | 0 | 0 | 0.00287 | 0 | 801-3 | RTS 17/ II | RTS 14/ II | 4.6 | 1.15 |  |  |  |  | POL1_
Díl: | 1 | Zemní práce |  |  |  | 0 |  | 0 |  | 0 |  | 0 |  | 147.64 |  | 0 |  |  |  |  | 678.44 |  |  |  |  | DIL
122 | 175101101RT2 | Obsyp potrubí Obsyp potrubí bez prohození sypaniny, s dodáním štěrkopísku frakce 0 - 22 mm | m3 | 51.0885 |  | 0 |  | 0 |  | 0 | 21 | 0 | 1.7 | 86.85 | 0 | 0 | 800-1 | RTS 17/ II | RTS 14/ II | 1.587 | 81.08 |  |  |  |  | POL1_
|  | sypaninou z vhodných hornin tř. 1 - 4 nebo materiálem připraveným podél výkopu ve vzdálenosti do 3 m od jeho kraje, pro jakoukoliv hloubku výkopu a jakoukoliv míru zhutnění, | [23 empty] | SPI |  | sypaninou z vhodných hornin tř. 1 - 4 nebo materiálem připraveným podél výkopu ve vzdálenosti do 3 m od jeho kraje, pro jakoukoliv hloubku výkopu a jakoukoliv míru zhutnění,
|  | Výkop vnitřní kanalizace : | [23 empty] | VV | 0
|  | 1NP : (2+1+0,5+1+5+4,5+1+3,5+1+0,5+1+12+2,5+1+1+0,5+11,5+3+1+1+1)*0,6*0,3 |  | 9.99 | [21 empty] | VV | 0
|  | 1PP : (0,5+11,5+5,5+1+1+3+5+1+1,5+1+1+3)*0,3*0,3 |  | 3.15 | [21 empty] | VV | 0
|  | Venkovní kanalizace : (0,5+1,5+14,5)*0,9*0,3 |  | 4.455 | [21 empty] | VV | 0
|  | (2+11,5)*0,9*0,3 |  | 3.645 | [21 empty] | VV | 0
|  | (16,65+12)*0,9*0,3 |  | 7.7355 | [21 empty] | VV | 0
|  | 3*0,9*0,3 |  | 0.81 | [21 empty] | VV | 0
|  | (6+39,8)*0,9*0,3 |  | 12.366 | [21 empty] | VV | 0
|  | (6,6+13,5+2+4+3+4)*0,9*0,3 |  | 8.937 | [21 empty] | VV | 0
123 | 451576111R00 | Podkladní vrstva ze štěrkopísku do 20 cm | m2 | 170.295 |  | 0 |  | 0 |  | 0 | 21 | 0 | 0.35695 | 60.79 | 0 | 0 |  | RTS 17/ II | RTS 14/ II | 1.477 | 251.53 |  |  |  |  | POL1_
|  | Výkop vnitřní kanalizace : | [23 empty] | VV | 0
|  | 1NP : (2+1+0,5+1+5+4,5+1+3,5+1+0,5+1+12+2,5+1+1+0,5+11,5+3+1+1+1)*0,6 |  | 33.3 | [21 empty] | VV | 0
|  | 1PP : (0,5+11,5+5,5+1+1+3+5+1+1,5+1+1+3)*0,3 |  | 10.5 | [21 empty] | VV | 0
|  | Venkovní kanalizace : (0,5+1,5+14,5)*0,9 |  | 14.85 | [21 empty] | VV | 0
|  | (2+11,5)*0,9 |  | 12.15 | [21 empty] | VV | 0
|  | (16,65+12)*0,9 |  | 25.785 | [21 empty] | VV | 0
|  | 3*0,9 |  | 2.7 | [21 empty] | VV | 0
|  | (6+39,8)*0,9 |  | 41.22 | [21 empty] | VV | 0
|  | (6,6+13,5+2+4+3+4)*0,9 |  | 29.79 | [21 empty] | VV | 0
124 | 162701102R14 | Vodorovné přemístění výkopku Vodorovné přemístění výkopku z hor.1-4 do 7000 m- skládka vzdálena 6,7 km Tisová, kapacita vozu 12 m3 | m3 | 84.599 |  | 0 |  | 0 |  | 0 | 21 | 0 | 0 | 0 | 0 | 0 | 800-1 | RTS 17/ II | RTS 14/ II | 0.011 | 0.93 |  |  |  |  | POL1_
|  | po suchu, bez ohledu na druh dopravního prostředku, bez naložení výkopku, avšak se složením bez rozhrnutí, | [23 empty] | SPI
|  | 8,616+13,14+25,298+37,545 |  | 84.599 | [21 empty] | VV | 0
125 | 162201201R00 | Vodorovné přemístění výkopku nošením Vodorovné přemíst. výkopku nošením hor.1-4, do 10m a vysypání na kontejner | m3 | 21.756 |  | 0 |  | 0 |  | 0 | 21 | 0 | 0 | 0 | 0 | 0 | 800-1 | RTS 17/ II | RTS 14/ II | 0.868 | 18.88 |  |  |  |  | POL1_
|  | bez naložení, avšak s vyprázdněním nádoby na hromadu nebo do dopravního prostředku, | [23 empty] | SPI
|  | 21,756 |  | 21.756 | [21 empty] | VV | 0
126 | 132201110R00 | Hloubení rýh šířky do 60 cm Hloubení rýh š.do 60 cm v hor.3 do 50 m3, STROJNĚ | m3 | 234.702 |  | 0 |  | 0 |  | 0 | 21 | 0 | 0 | 0 | 0 | 0 | 800-1 | RTS 17/ II | RTS 14/ II | 0.365 | 85.67 |  |  |  |  | POL1_
|  | zapažených i nezapažených s urovnáním dna do předepsaného profilu a spádu, s přehozením výkopku na přilehlém terénu na vzdálenost do 3 m od podélné osy rýhy nebo s naložením výkopku na dopravní prostředek. | [23 empty] | SPI |  | zapažených i nezapažených s urovnáním dna do předepsaného profilu a spádu, s přehozením výkopku na přilehlém terénu na vzdálenost do 3 m od podélné osy rýhy nebo s naložením výkopku na dopravní prostředek.
|  | Položka obsahuje hloubení rýh traktorbagrem, naložení výkopku na dopravní prostředek pro svislé, nebo vodorovné přemístění, popř. přemístění výkopku do 3 m (po povrchu území), případné zajištění rypadel polštáři, udržování pracoviště a ochranu výkopiště proti stékání srážkové vody z okolního terénu i s jejím odvodněním, nebo odvedením, přesekání a odstranění kořenů ve výkopišti, odstranění napadávek, urovnání dna výkopu. | [23 empty] | POP |  | Položka obsahuje hloubení rýh traktorbagrem, naložení výkopku na dopravní prostředek pro svislé, nebo vodorovné přemístění, popř. přemístění výkopku do 3 m (po povrchu území), případné zajištění rypadel polštáři, udržování pracoviště a ochranu výkopiště proti stékání srážkové vody z okolního terénu i s jejím odvodněním, nebo odvedením, přesekání a odstranění kořenů ve výkopišti, odstranění napadávek, urovnání dna výkopu.
|  | Venkovní kanalizace : (0,5+1,5+14,5)*0,9*1,5 |  | 22.275 | [21 empty] | VV | 0
|  | (2+11,5)*0,9*1,85 |  | 22.4775 | [21 empty] | VV | 0
|  | (16,65+12)*0,9*2 |  | 51.57 | [21 empty] | VV | 0
|  | 3*0,9*2 |  | 5.4 | [21 empty] | VV | 0
|  | (6+39,8)*0,9*1,6 |  | 65.952 | [21 empty] | VV | 0
|  | (6,6+13,5+2+4+3+4)*0,9*2,25 |  | 67.0275 | [21 empty] | VV | 0
127 | 132201119R00 | Hloubení rýh šířky do 60 cm Příplatek za lepivost - hloubení rýh 60 cm v hor.3 | m3 | 234.702 |  | 0 |  | 0 |  | 0 | 21 | 0 | 0 | 0 | 0 | 0 | 800-1 | RTS 17/ II | RTS 14/ II | 0.6468 | 151.81 |  |  |  |  | POL1_
|  | zapažených i nezapažených s urovnáním dna do předepsaného profilu a spádu, s přehozením výkopku na přilehlém terénu na vzdálenost do 3 m od podélné osy rýhy nebo s naložením výkopku na dopravní prostředek. | [23 empty] | SPI |  | zapažených i nezapažených s urovnáním dna do předepsaného profilu a spádu, s přehozením výkopku na přilehlém terénu na vzdálenost do 3 m od podélné osy rýhy nebo s naložením výkopku na dopravní prostředek.
128 | 161101501R00 | Svislé přemístění výkopku nošením z horniny 1 až 4 | m3 | 5.25 |  | 0 |  | 0 |  | 0 | 21 | 0 | 0 | 0 | 0 | 0 | 800-1 | RTS 17/ II | RTS 14/ II | 3.81 | 20 |  |  |  |  | POL1_
|  | bez naložení, avšak s vyprázdněním nádoby na hromady nebo do dopravního prostředku, na každých třeba i započatých 3 m výšky, | [23 empty] | SPI
|  | 1PP : (0,5+11,5+5,5+1+1+3+5+1+1,5+1+1+3)*0,3*0,5 |  | 5.25 | [21 empty] | VV | 0
129 | 174101101R00 | Zásyp sypaninou se zhutněním jam, šachet, rýh nebo kolem objektů v těchto vykopávkách | m3 | 171.859 |  | 0 |  | 0 |  | 0 | 21 | 0 | 0 | 0 | 0 | 0 | 800-1 | RTS 17/ II | RTS 14/ II | 0.202 | 34.72 |  |  |  |  | POL1_
|  | z jakékoliv horniny s uložením výkopku po vrstvách, | [23 empty] | SPI
|  | včetně strojního přemístění materiálu pro zásyp ze vzdálenosti do 10 m od okraje zásypu | [23 empty] | POP
|  | výkopek : 234,702 |  | 234.702 | [21 empty] | VV | 0
|  | lože : -((14,85+12,15+25,78+2,7+41,22+29,79)*0,2) |  | -25.298 | [21 empty] | VV | 0
|  | zásyp štěrkopísek : -(4,455+3,64+7,35+0,81+12,36+8,93) |  | -37.545 | [21 empty] | VV | 0
130 | 162702199R00 | Poplatek za skládku zeminy | m3 | 84.599 |  | 0 |  | 0 |  | 0 | 21 | 0 | 0 | 0 | 0 | 0 |  | RTS 17/ II | RTS 14/ II | 0 | 0 |  |  |  |  | POL1_
|  | 21,756+25,298+37,545 |  | 84.599 | [21 empty] | VV | 0
131 | 174101102R00 | Zásyp sypaninou se zhutněním v uzavřených prostorách s urovnáním povrchu zásypu s ručním zhutněním | m3 | 27.294 |  | 0 |  | 0 |  | 0 | 21 | 0 | 0 | 0 | 0 | 0 | 800-1 | RTS 17/ II | RTS 14/ II | 1.239 | 33.82 |  |  |  |  | POL1_
|  | z jakékoliv horniny s uložením výkopku po vrstvách, | [23 empty] | SPI
|  | 49,05-(8,616+13,14) |  | 27.294 | [21 empty] | VV | 0
Díl: | 8 | Trubní vedení |  |  |  | 0 |  | 0 |  | 0 |  | 0 |  | 6.7 |  | 0 |  |  |  |  | 15.44 |  |  |  |  | DIL
132 | 9393299 | Kanalizační vpusť včetně mříže a montáže do betonu pojezdová | kus | 1 |  | 0 |  | 0 |  | 0 | 21 | 0 | 6.6996 | 6.7 | 0 | 0 |  | Vlastní | RTS 14/ II | 15.442 | 15.44 |  |  |  |  | POL1_
[24 empty] | 15 | 21
| Celkem |  |  |  |  | 0 | [17 empty] | 0 | 0 | SUM
JKSO:
| 801 | Budovy občanské výstavby | [23 empty] | JKSO
| m3 | svislá nosná konstrukce zděná z cihel,tvárnic, bloků | [23 empty] | JKSOChar
JKSOAkce
END

## SO-02 3 Pol
Položkový soupis prací a dodávek | [25 empty] | #TypZaznamu#
S: | 77/2015_1_2 | Denní stacionář - Sokolov, Sokolovská 1508 uznatelné a neuznatelné náklady | [23 empty] | STA
O: | SO-02 | Stavební práce | [20 empty] | STA |  |  | OBJ
R: | 3 | Ústřední vytápění a plynovod UN | [23 empty] | ROZ
P.č. | Číslo položky | Název položky | MJ | množství | cena / MJ | Celkem | Dodávka | Dodávka celk. | Montáž | Montáž celk. | DPH | cena s DPH | hmotnost / MJ | hmotnost celk.(t) | dem. hmotnost / MJ | dem. hmotnost celk.(t) | Ceník | Cen. soustava / platnost | Cenová úroveň | Nhod / MJ | Nhod celk. | Dodavatel
Díl: | 9 | Ostatní konstrukce, bourání |  |  |  | 0 |  | 0 |  | 0 |  | 0 |  | 0 |  | 0 |  |  |  |  | 0 |  |  |  |  | DIL
1 | 99901 | Zednická výpomoc pro ÚT a plynovod | soub | 1 |  | 0 |  | 0 |  | 0 | 21 | 0 | 0 | 0 | 0 | 0 |  | Vlastní | Indiv | 0 | 0 |  |  |  |  | POL1_
|  | Zednické výpomoci - sekání, vrtání, přisekání......... : 1 |  | 1 | [21 empty] | VV | 0
Díl: | 713 | Izolace tepelné |  |  |  | 0 |  | 0 |  | 0 |  | 0 |  | 0.14 |  | 0 |  |  |  |  | 0 |  |  |  |  | DIL
2 | 713463411 | Montáž izolace tepelné potrubí a ohybů návlekovými izolačními pouzdry | m | 372 |  | 0 |  | 0 |  | 0 | 21 | 0 | 0 | 0 | 0 | 0 |  | Vlastní | Indiv | 0 | 0 |  |  |  |  | POL1_7
|  | 13+23+7 | [23 empty] | POP
|  | 53+42+50+114 | [23 empty] | POP
|  | 70 | [23 empty] | POP
3 | 998713201 | Přesun hmot procentní pro izolace tepelné v objektech v do 6 m | % | 207.839 |  | 0 |  | 0 |  | 0 | 21 | 0 | 0 | 0 | 0 | 0 |  | Vlastní | Indiv | 0 | 0 |  |  |  |  | POL1_7
4 | 283770450 | izolace potrubí Pro 22 x 20 mm | m | 42 |  | 0 |  | 0 |  | 0 | 21 | 0 | 8e-05 | 0 | 0 | 0 |  | Vlastní | Indiv | 0 | 0 |  |  |  |  | POL3_7
5 | 283770480 | izolace potrubí Pro 28 x 20 mm | m | 120 |  | 0 |  | 0 |  | 0 | 21 | 0 | 9e-05 | 0.01 | 0 | 0 |  | Vlastní | Indiv | 0 | 0 |  |  |  |  | POL3_7
|  | 50 | [23 empty] | POP
|  | 70 | [23 empty] | POP
6 | 283770530 | izolace potrubí Pro 32 x 20 mm | m | 114 |  | 0 |  | 0 |  | 0 | 21 | 0 | 0.00098 | 0.11 | 0 | 0 |  | Vlastní | Indiv | 0 | 0 |  |  |  |  | POL3_7
7 | 283771060 | izolace potrubí Pro 18 x 20 mm | m | 53 |  | 0 |  | 0 |  | 0 | 21 | 0 | 7e-05 | 0 | 0 | 0 |  | Vlastní | Indiv | 0 | 0 |  |  |  |  | POL3_7
8 | 631545100 | pouzdro potrubní izolační ALS 22/25 mm | m | 7 |  | 0 |  | 0 |  | 0 | 21 | 0 | 0.00027 | 0 | 0 | 0 |  | Vlastní | Indiv | 0 | 0 |  |  |  |  | POL3_7
9 | 631545320 | pouzdro potrubní izolační ALS 35/30 mm | m | 23 |  | 0 |  | 0 |  | 0 | 21 | 0 | 0.00032 | 0.01 | 0 | 0 |  | Vlastní | Indiv | 0 | 0 |  |  |  |  | POL3_7
10 | 631545730 | pouzdro potrubní izolační ALS 42/40 mm | m | 13 |  | 0 |  | 0 |  | 0 | 21 | 0 | 0.00072 | 0.01 | 0 | 0 |  | Vlastní | Indiv | 0 | 0 |  |  |  |  | POL3_7
Díl: | 723 | Zdravotechnika - vnitřní plynovod |  |  |  | 0 |  | 0 |  | 0 |  | 0 |  | 0.02 |  | 0 |  |  |  |  | 0 |  |  |  |  | DIL
11 | 723150366 | Chránička D 44,5x2,6 mm | m | 0.9 |  | 0 |  | 0 |  | 0 | 21 | 0 | 0.00378 | 0 | 0 | 0 |  | Vlastní | Indiv | 0 | 0 |  |  |  |  | POL1_7
12 | 723160204 | Přípojka k plynoměru spojované na závit bez ochozu G 1 | kus | 1 |  | 0 |  | 0 |  | 0 | 21 | 0 | 0.00338 | 0 | 0 | 0 |  | Vlastní | Indiv | 0 | 0 |  |  |  |  | POL1_7
13 | 723160334 | Rozpěrka přípojek plynoměru G 1 | kus | 1 |  | 0 |  | 0 |  | 0 | 21 | 0 | 0.00022 | 0 | 0 | 0 |  | Vlastní | Indiv | 0 | 0 |  |  |  |  | POL1_7
14 | 723181024 | Potrubí měděné tvrdé spojované lisováním DN 25 ZTI | m | 16 |  | 0 |  | 0 |  | 0 | 21 | 0 | 0.00124 | 0.02 | 0 | 0 |  | Vlastní | Indiv | 0 | 0 |  |  |  |  | POL1_7
15 | 723190907 | Odvzdušnění nebo napuštění plynovodního potrubí | m | 16 |  | 0 |  | 0 |  | 0 | 21 | 0 | 0 | 0 | 0 | 0 |  | Vlastní | Indiv | 0 | 0 |  |  |  |  | POL1_7
16 | 723190909 | Zkouška těsnosti potrubí plynovodního | m | 16 |  | 0 |  | 0 |  | 0 | 21 | 0 | 0 | 0 | 0 | 0 |  | Vlastní | Indiv | 0 | 0 |  |  |  |  | POL1_7
17 | 723231164 | Kohout kulový přímý G 1 PN 42 do 185°C plnoprůtokový s koulí DADO vnitřní závit těžká řada | kus | 3 |  | 0 |  | 0 |  | 0 | 21 | 0 | 0.00061 | 0 | 0 | 0 |  | Vlastní | Indiv | 0 | 0 |  |  |  |  | POL1_7
18 | 998723201 | Přesun hmot procentní pro vnitřní plynovod v objektech v do 6 m | % | 395.559 |  | 0 |  | 0 |  | 0 | 21 | 0 | 0 | 0 | 0 | 0 |  | Vlastní | Indiv | 0 | 0 |  |  |  |  | POL1_7
Díl: | 731 | Ústřední vytápění - kotelny |  |  |  | 0 |  | 0 |  | 0 |  | 0 |  | 0.09 |  | 0 |  |  |  |  | 0 |  |  |  |  | DIL
19 | 731241755 | Montáž kotle ocelového stacionárního na plyn o výkonu do 48 kW odtah spalin do komína | kus | 1 |  | 0 |  | 0 |  | 0 | 21 | 0 | 0.00556 | 0.01 | 0 | 0 |  | Vlastní | Indiv | 0 | 0 |  |  |  |  | POL1_7
20 | 731249900 | M+D fasádní koaxiální sada 80/125 Brilon vedený po fasádě nad střešní římsu | kus | 1 |  | 0 |  | 0 |  | 0 | 21 | 0 | 0 | 0 | 0 | 0 |  | Vlastní | Indiv | 0 | 0 |  |  |  |  | POL1_7
21 | 998731201 | Přesun hmot procentní pro kotelny v objektech v do 6 m | % | 1006.2 |  | 0 |  | 0 |  | 0 | 21 | 0 | 0 | 0 | 0 | 0 |  | Vlastní | Indiv | 0 | 0 |  |  |  |  | POL1_7
22 | 484176930 | kotel plynový kondenzační sólo jednookruhový THRs 10-50C 9,7 - 48,7 kW | kus | 1 |  | 0 |  | 0 |  | 0 | 21 | 0 | 0.078 | 0.08 | 0 | 0 |  | Vlastní | Indiv | 0 | 0 |  |  |  |  | POL3_7
Díl: | 732 | Ústřední vytápění - strojovny |  |  |  | 0 |  | 0 |  | 0 |  | 0 |  | 0.39 |  | 0 |  |  |  |  | 0 |  |  |  |  | DIL
23 | 426105101 | čerpadlo oběhové teplovodní ALPHA2 25-50 230V 130mm | kus | 1 |  | 0 |  | 0 |  | 0 | 21 | 0 | 0.0026 | 0 | 0 | 0 |  | Vlastní | Indiv | 0 | 0 |  |  |  |  | POL1_7
24 | 426113141 | čerpadlo oběhové teplovodní MAGNA3 25-60 | kus | 1 |  | 0 |  | 0 |  | 0 | 21 | 0 | 0.017 | 0.02 | 0 | 0 |  | Vlastní | Indiv | 0 | 0 |  |  |  |  | POL1_7
25 | 732112232 | Rozdělovač sdružený hydraulický DN 80 závitový | kus | 1 |  | 0 |  | 0 |  | 0 | 21 | 0 | 0.04244 | 0.04 | 0 | 0 |  | Vlastní | Indiv | 0 | 0 |  |  |  |  | POL1_7
26 | 732113102 | Vyrovnávač dynamických tlaků DN 50 PN 6 hydraulický přírubový | kus | 1 |  | 0 |  | 0 |  | 0 | 21 | 0 | 0.0222 | 0.02 | 0 | 0 |  | Vlastní | Indiv | 0 | 0 |  |  |  |  | POL1_7
27 | 732219315 | Montáž ohříváku vody stojatého PN 0,6/0,6,PN 1,6/0,6 o obsahu 1000 litrů | kus | 1 |  | 0 |  | 0 |  | 0 | 21 | 0 | 0.01023 | 0.01 | 0 | 0 |  | Vlastní | Indiv | 0 | 0 |  |  |  |  | POL1_7
28 | 732331617 | Nádoba tlaková expanzní s membránou závitové připojení PN 0,6 o objemu 80 litrů | kus | 1 |  | 0 |  | 0 |  | 0 | 21 | 0 | 0.01087 | 0.01 | 0 | 0 |  | Vlastní | Indiv | 0 | 0 |  |  |  |  | POL1_7
29 | 732429221 | Montáž čerpadla oběhového mokroběžného přírubového DN 32 jednodílné | kus | 2 |  | 0 |  | 0 |  | 0 | 21 | 0 | 0.00348 | 0.01 | 0 | 0 |  | Vlastní | Indiv | 0 | 0 |  |  |  |  | POL1_7
30 | 998732201 | Přesun hmot procentní pro strojovny v objektech v do 6 m | % | 811.06 |  | 0 |  | 0 |  | 0 | 21 | 0 | 0 | 0 | 0 | 0 |  | Vlastní | Indiv | 0 | 0 |  |  |  |  | POL1_7
31 | 484760320 | zásobník teplé vody pro ACV SMART 320, 318 l | kus | 1 |  | 0 |  | 0 |  | 0 | 21 | 0 | 0.141 | 0.14 | 0 | 0 |  | Vlastní | Indiv | 0 | 0 |  |  |  |  | POL3_7
32 | 48476999 | Propojovací set s kotlem | kus | 1 |  | 0 |  | 0 |  | 0 | 21 | 0 | 0.141 | 0.14 | 0 | 0 |  | Vlastní | Indiv | 0 | 0 |  |  |  |  | POL3_7
Díl: | 733 | Ústřední vytápění - rozvodné potrubí |  |  |  | 0 |  | 0 |  | 0 |  | 0 |  | 0.33 |  | 15 |  |  |  |  | 0 |  |  |  |  | DIL
33 | 733110808 | Demontáž potrubí ocelového závitového do DN 50 | m | 2820 |  | 0 |  | 0 |  | 0 | 21 | 0 | 5e-05 | 0.14 | 0.00532 | 15 |  | Vlastní | Indiv | 0 | 0 |  |  |  |  | POL1_7
34 | 733223104 | Potrubí měděné tvrdé spojované měkkým pájením D 22x1 | m | 7 |  | 0 |  | 0 |  | 0 | 21 | 0 | 0.00069 | 0 | 0 | 0 |  | Vlastní | Indiv | 0 | 0 |  |  |  |  | POL1_7
35 | 733223106 | Potrubí měděné tvrdé spojované měkkým pájením D 35x1,5 | m | 23 |  | 0 |  | 0 |  | 0 | 21 | 0 | 0.00159 | 0.04 | 0 | 0 |  | Vlastní | Indiv | 0 | 0 |  |  |  |  | POL1_7
36 | 733223107 | Potrubí měděné tvrdé spojované měkkým pájením D 42x1,5 | m | 13 |  | 0 |  | 0 |  | 0 | 21 | 0 | 0.00194 | 0.03 | 0 | 0 |  | Vlastní | Indiv | 0 | 0 |  |  |  |  | POL1_7
37 | 733291101 | Zkouška těsnosti potrubí měděné do D 35x1,5 | m | 30 |  | 0 |  | 0 |  | 0 | 21 | 0 | 0 | 0 | 0 | 0 |  | Vlastní | Indiv | 0 | 0 |  |  |  |  | POL1_7
38 | 733291102 | Zkouška těsnosti potrubí měděné do D 64x2 | m | 13 |  | 0 |  | 0 |  | 0 | 21 | 0 | 0 | 0 | 0 | 0 |  | Vlastní | Indiv | 0 | 0 |  |  |  |  | POL1_7
39 | 733322102 | Potrubí plastové z PE-X spojované násuvnou plastovou objímkou D 16x2 | m | 279 |  | 0 |  | 0 |  | 0 | 21 | 0 | 0.00014 | 0.04 | 0 | 0 |  | Vlastní | Indiv | 0 | 0 |  |  |  |  | POL1_7
|  | 53 | [23 empty] | POP
|  | 226 | [23 empty] | POP
40 | 733322103 | Potrubí plastové z PE-X spojované násuvnou plastovou objímkou D 20x2 | m | 42 |  | 0 |  | 0 |  | 0 | 21 | 0 | 0.00018 | 0.01 | 0 | 0 |  | Vlastní | Indiv | 0 | 0 |  |  |  |  | POL1_7
41 | 733322104 | Potrubí plastové z PE-X spojované násuvnou plastovou objímkou D 25x2,3 | m | 120 |  | 0 |  | 0 |  | 0 | 21 | 0 | 0.00024 | 0.03 | 0 | 0 |  | Vlastní | Indiv | 0 | 0 |  |  |  |  | POL1_7
|  | 50 | [23 empty] | POP
|  | 70 | [23 empty] | POP
42 | 733322105 | Potrubí plastové z PE-X spojované násuvnou plastovou objímkou D 32x2,9 | m | 114 |  | 0 |  | 0 |  | 0 | 21 | 0 | 0.00039 | 0.04 | 0 | 0 |  | Vlastní | Indiv | 0 | 0 |  |  |  |  | POL1_7
43 | 733391101 | Zkouška těsnosti potrubí plastové do D 32x3,0 | m | 1342 |  | 0 |  | 0 |  | 0 | 21 | 0 | 0 | 0 | 0 | 0 |  | Vlastní | Indiv | 0 | 0 |  |  |  |  | POL1_7
|  | 279+42+120+114 | [23 empty] | POP
|  | 787 | [23 empty] | POP
44 | 733990001 | Zaslepení sekundárního potrubí z výměníkové stanice | kus | 2 |  | 0 |  | 0 |  | 0 | 21 | 0 | 0 | 0 | 0 | 0 |  | Vlastní | Indiv | 0 | 0 |  |  |  |  | POL1_7
45 | 998733201 | Přesun hmot procentní pro rozvody potrubí v objektech v do 6 m | % | 2935.048 |  | 0 |  | 0 |  | 0 | 21 | 0 | 0 | 0 | 0 | 0 |  | Vlastní | Indiv | 0 | 0 |  |  |  |  | POL1_7
Díl: | 734 | Ústřední vytápění - armatury |  |  |  | 0 |  | 0 |  | 0 |  | 0 |  | 0.03 |  | 0 |  |  |  |  | 0 |  |  |  |  | DIL
46 | 734220101 | Ventil závitový regulační přímý G 3/4 PN 20 do 100°C vyvažovací | kus | 1 |  | 0 |  | 0 |  | 0 | 21 | 0 | 0.00018 | 0 | 0 | 0 |  | Vlastní | Indiv | 0 | 0 |  |  |  |  | POL1_7
47 | 734220103 | Ventil závitový regulační přímý G 5/4 PN 20 do 100°C vyvažovací | kus | 1 |  | 0 |  | 0 |  | 0 | 21 | 0 | 0.0007 | 0 | 0 | 0 |  | Vlastní | Indiv | 0 | 0 |  |  |  |  | POL1_7
48 | 734221686 | Termostatická hlavice vosková PN 10 do 110°C otopných těles VK | kus | 34 |  | 0 |  | 0 |  | 0 | 21 | 0 | 0.00012 | 0 | 0 | 0 |  | Vlastní | Indiv | 0 | 0 |  |  |  |  | POL1_7
|  | celkem : 35 |  | 35 | [21 empty] | VV | 0
|  | odečtení neuznatelných nákladů : | [23 empty] | VV | 0
|  | m03 : -1 |  | -1 | [21 empty] | VV | 0
49 | 734242414 | Ventil závitový zpětný přímý G 1 PN 16 do 110°C | kus | 2 |  | 0 |  | 0 |  | 0 | 21 | 0 | 0.00025 | 0 | 0 | 0 |  | Vlastní | Indiv | 0 | 0 |  |  |  |  | POL1_7
50 | 734242416 | Ventil závitový zpětný přímý G 6/4 PN 16 do 110°C | kus | 1 |  | 0 |  | 0 |  | 0 | 21 | 0 | 0.00052 | 0 | 0 | 0 |  | Vlastní | Indiv | 0 | 0 |  |  |  |  | POL1_7
51 | 734251212 | Ventil závitový pojistný rohový G 3/4 provozní tlak od 2,5 do 6 barů | kus | 1 |  | 0 |  | 0 |  | 0 | 21 | 0 | 0.00036 | 0 | 0 | 0 |  | Vlastní | Indiv | 0 | 0 |  |  |  |  | POL1_7
52 | 734261406 | Armatura připojovací přímá G 1/2x18 PN 10 do 110°C radiátorů typu VK | kus | 34 |  | 0 |  | 0 |  | 0 | 21 | 0 | 0.00087 | 0.03 | 0 | 0 |  | Vlastní | Indiv | 0 | 0 |  |  |  |  | POL1_7
|  | celkem : 35 |  | 35 | [21 empty] | VV | 0
|  | odečtení neuznatelných nákladů : | [23 empty] | VV | 0
|  | m03 : -1 |  | -1 | [21 empty] | VV | 0
53 | 734291123 | Kohout plnící a vypouštěcí G 1/2 PN 10 do 110°C závitový | kus | 3 |  | 0 |  | 0 |  | 0 | 21 | 0 | 0.00022 | 0 | 0 | 0 |  | Vlastní | Indiv | 0 | 0 |  |  |  |  | POL1_7
54 | 734291244 | Filtr závitový přímý G 1 PN 16 do 130°C s vnitřními závity | kus | 2 |  | 0 |  | 0 |  | 0 | 21 | 0 | 0.00057 | 0 | 0 | 0 |  | Vlastní | Indiv | 0 | 0 |  |  |  |  | POL1_7
55 | 734291246 | Filtr závitový přímý G 1 1/2 PN 16 do 130°C s vnitřními závity | kus | 1 |  | 0 |  | 0 |  | 0 | 21 | 0 | 0.00114 | 0 | 0 | 0 |  | Vlastní | Indiv | 0 | 0 |  |  |  |  | POL1_7
56 | 734292714 | Kohout kulový přímý G 3/4 PN 42 do 185°C vnitřní závit | kus | 1 |  | 0 |  | 0 |  | 0 | 21 | 0 | 0.00034 | 0 | 0 | 0 |  | Vlastní | Indiv | 0 | 0 |  |  |  |  | POL1_7
57 | 734292715 | Kohout kulový přímý G 1 PN 42 do 185°C vnitřní závit | kus | 7 |  | 0 |  | 0 |  | 0 | 21 | 0 | 0.0005 | 0 | 0 | 0 |  | Vlastní | Indiv | 0 | 0 |  |  |  |  | POL1_7
58 | 734292717 | Kohout kulový přímý G 1 1/2 PN 42 do 185°C vnitřní závit | kus | 2 |  | 0 |  | 0 |  | 0 | 21 | 0 | 0.00107 | 0 | 0 | 0 |  | Vlastní | Indiv | 0 | 0 |  |  |  |  | POL1_7
59 | 734295021 | Směšovací armatura závitová trojcestná DN 15 se servomotorem | kus | 1 |  | 0 |  | 0 |  | 0 | 21 | 0 | 0.00155 | 0 | 0 | 0 |  | Vlastní | Indiv | 0 | 0 |  |  |  |  | POL1_7
60 | 734411123 | Teploměr technický s pevným stonkem a jímkou zadní připojení průměr 100 mm délky 50 mm | kus | 4 |  | 0 |  | 0 |  | 0 | 21 | 0 | 0.00057 | 0 | 0 | 0 |  | Vlastní | Indiv | 0 | 0 |  |  |  |  | POL1_7
61 | 734421102 | Tlakoměr s pevným stonkem a zpětnou klapkou tlak 0-16 bar průměr 63 mm spodní připojení | kus | 3 |  | 0 |  | 0 |  | 0 | 21 | 0 | 0.00147 | 0 | 0 | 0 |  | Vlastní | Indiv | 0 | 0 |  |  |  |  | POL1_7
62 | 734424912 | Příslušenství tlakoměrů kohout čepový PN 25 do 50°C s nátrubkovou přípojkou M 20x1,5 mm | kus | 1 |  | 0 |  | 0 |  | 0 | 21 | 0 | 0.0004 | 0 | 0 | 0 |  | Vlastní | Indiv | 0 | 0 |  |  |  |  | POL1_7
63 | 998734201 | Přesun hmot procentní pro armatury v objektech v do 6 m | % | 536.2 |  | 0 |  | 0 |  | 0 | 21 | 0 | 0 | 0 | 0 | 0 |  | Vlastní | Indiv | 0 | 0 |  |  |  |  | POL1_7
Díl: | 735 | Ústřední vytápění - otopná tělesa |  |  |  | 0 |  | 0 |  | 0 |  | 0 |  | 2.01 |  | 0 |  |  |  |  | 0 |  |  |  |  | DIL
64 | 735152272 | Otopné těleso panelové Ventil Kompakt typ 11 VK výška/délka 600/500 mm | kus | 1 |  | 0 |  | 0 |  | 0 | 21 | 0 | 0.01245 | 0.01 | 0 | 0 |  | Vlastní | Indiv | 0 | 0 |  |  |  |  | POL1_7
65 | 735152274 | Otopné těleso panelové Ventil Kompakt typ 11 VK výška/délka 600/700 mm | kus | 1 |  | 0 |  | 0 |  | 0 | 21 | 0 | 0.01655 | 0.02 | 0 | 0 |  | Vlastní | Indiv | 0 | 0 |  |  |  |  | POL1_7
66 | 735152277 | Otopné těleso panelové Ventil Kompakt typ 11 VK výška/délka 600/1000 mm | kus | 2 |  | 0 |  | 0 |  | 0 | 21 | 0 | 0.0227 | 0.05 | 0 | 0 |  | Vlastní | Indiv | 0 | 0 |  |  |  |  | POL1_7
|  | celkem : 2 |  | 2 | [21 empty] | VV | 0
67 | 735152476 | Otopné těleso panelové Ventil Kompakt typ 12 VK výška/délka 600/900 mm | kus | 4 |  | 0 |  | 0 |  | 0 | 21 | 0 | 0.02803 | 0.11 | 0 | 0 |  | Vlastní | Indiv | 0 | 0 |  |  |  |  | POL1_7
|  | celkem : 4 |  | 4 | [21 empty] | VV | 0
68 | 735152574 | Otopné těleso panelové Ventil Kompakt typ 22 VK výška/délka 600/700 mm | kus | 0 |  | 0 |  | 0 |  | 0 | 21 | 0 | 0.02502 | 0 | 0 | 0 |  | Vlastní | Indiv | 0 | 0 |  |  |  |  | POL1_7
|  | celkem : 1 |  | 1 | [21 empty] | VV | 0
|  | odečtení neuznatelných nákladů : | [23 empty] | VV | 0
|  | m03 : -1 |  | -1 | [21 empty] | VV | 0
69 | 735152575 | Otopné těleso panelové Ventil Kompakt typ 22 VK výška/délka 600/800 mm | kus | 1 |  | 0 |  | 0 |  | 0 | 21 | 0 | 0.02828 | 0.03 | 0 | 0 |  | Vlastní | Indiv | 0 | 0 |  |  |  |  | POL1_7
70 | 735152576 | Otopné těleso panelové Ventil Kompakt typ 22 VK výška/délka 600/900 mm | kus | 5 |  | 0 |  | 0 |  | 0 | 21 | 0 | 0.03154 | 0.16 | 0 | 0 |  | Vlastní | Indiv | 0 | 0 |  |  |  |  | POL1_7
|  | celkem : 5 |  | 5 | [21 empty] | VV | 0
71 | 735152577 | Otopné těleso panelové Ventil Kompakt typ 22 VK výška/délka 600/1000 mm | kus | 3 |  | 0 |  | 0 |  | 0 | 21 | 0 | 0.0348 | 0.1 | 0 | 0 |  | Vlastní | Indiv | 0 | 0 |  |  |  |  | POL1_7
72 | 735152578 | Otopné těleso panelové Ventil Kompakt typ 22 VK výška/délka 600/1100 mm | kus | 2 |  | 0 |  | 0 |  | 0 | 21 | 0 | 0.0372 | 0.07 | 0 | 0 |  | Vlastní | Indiv | 0 | 0 |  |  |  |  | POL1_7
73 | 735152580 | Otopné těleso panelové Ventil Kompakt typ 22 VK výška/délka 600/1400 mm | kus | 11 |  | 0 |  | 0 |  | 0 | 21 | 0 | 0.04784 | 0.53 | 0 | 0 |  | Vlastní | Indiv | 0 | 0 |  |  |  |  | POL1_7
74 | 735152594 | Otopné těleso panelové Ventil Kompakt typ 22 VK výška/délka 900/700 mm | kus | 1 |  | 0 |  | 0 |  | 0 | 21 | 0 | 0.03993 | 0.04 | 0 | 0 |  | Vlastní | Indiv | 0 | 0 |  |  |  |  | POL1_7
75 | 735152596 | Otopné těleso panelové Ventil Kompakt typ 22 VK výška/délka 900/900 mm | kus | 1 |  | 0 |  | 0 |  | 0 | 21 | 0 | 0.05071 | 0.05 | 0 | 0 |  | Vlastní | Indiv | 0 | 0 |  |  |  |  | POL1_7
76 | 735152597 | Otopné těleso panelové Ventil Kompakt typ 22 VK výška/délka 900/1000 mm | kus | 1 |  | 0 |  | 0 |  | 0 | 21 | 0 | 0.0561 | 0.06 | 0 | 0 |  | Vlastní | Indiv | 0 | 0 |  |  |  |  | POL1_7
77 | 735152677 | Otopné těleso panelové Ventil Kompakt typ 33 VK výška/délka 600/1000 mm | kus | 1 |  | 0 |  | 0 |  | 0 | 21 | 0 | 0.058 | 0.06 | 0 | 0 |  | Vlastní | Indiv | 0 | 0 |  |  |  |  | POL1_7
78 | 735511025 | Podlahové vytápění - systémová deska | m2 | 144.54 |  | 0 |  | 0 |  | 0 | 21 | 0 | 0.00121 | 0.17 | 0 | 0 |  | Vlastní | Indiv | 0 | 0 |  |  |  |  | POL1_7
|  | celkem : 160,15 |  | 160.15 | [21 empty] | VV | 0
|  | odečtení neuznatelných nákladů : | [23 empty] | VV | 0
|  | m1-07 : -15,61 |  | -15.61 | [21 empty] | VV | 0
79 | 735511033 | Podlahové vytápění - potrubí AL-Pex 18x2 mm | m | 717.62 |  | 0 |  | 0 |  | 0 | 21 | 0 | 0.00012 | 0.09 | 0 | 0 |  | Vlastní | Indiv | 0 | 0 |  |  |  |  | POL1_7
|  | celkem : 787 |  | 787 | [21 empty] | VV | 0
|  | odečtení neuznatelných nákladů : | [23 empty] | VV | 0
|  | m1-07 : -69,38 |  | -69.38 | [21 empty] | VV | 0
80 | 735511038 | Podlahové vytápění - systém RTM KARI síť RM 100 | m2 | 144.54 |  | 0 |  | 0 |  | 0 | 21 | 0 | 0.00125 | 0.18 | 0 | 0 |  | Vlastní | Indiv | 0 | 0 |  |  |  |  | POL1_7
|  | celkem : 160,15 |  | 160.15 | [21 empty] | VV | 0
|  | odečtení neuznatelných nákladů : | [23 empty] | VV | 0
|  | m1-07 : -15,61 |  | -15.61 | [21 empty] | VV | 0
81 | 735511039 | Podlahové vytápění - uchycovací klipy | kus | 1443.9 |  | 0 |  | 0 |  | 0 | 21 | 0 | 0.00014 | 0.2 | 0 | 0 |  | Vlastní | Indiv | 0 | 0 |  |  |  |  | POL1_7
|  | celkem : 1600 |  | 1600 | [21 empty] | VV | 0
|  | odečtení neuznatelných nákladů : | [23 empty] | VV | 0
|  | m1-07 : -(15,61*10) |  | -156.1 | [21 empty] | VV | 0
82 | 735511061 | Podlahové vytápění - krycí PE fólie | m2 | 144.54 |  | 0 |  | 0 |  | 0 | 21 | 0 | 0.00029 | 0.04 | 0 | 0 |  | Vlastní | Indiv | 0 | 0 |  |  |  |  | POL1_7
|  | celkem : 160,15 |  | 160.15 | [21 empty] | VV | 0
|  | odečtení neuznatelných nákladů : | [23 empty] | VV | 0
|  | m1-07 : -15,61 |  | -15.61 | [21 empty] | VV | 0
83 | 735511062 | Podlahové vytápění - okrajový izolační pruh | m | 164.53 |  | 0 |  | 0 |  | 0 | 21 | 0 | 7e-05 | 0.01 | 0 | 0 |  | Vlastní | Indiv | 0 | 0 |  |  |  |  | POL1_7
|  | celkem : 180,6 |  | 180.6 | [21 empty] | VV | 0
|  | odečtení neuznatelných nákladů : | [23 empty] | VV | 0
|  | m1-07 : -(4,765+4,765+3,27+3,27) |  | -16.07 | [21 empty] | VV | 0
84 | 735511091 | Podlahové vytápění - rozdělovač typ HKV 12 | kus | 1 |  | 0 |  | 0 |  | 0 | 21 | 0 | 0.0077 | 0.01 | 0 | 0 |  | Vlastní | Indiv | 0 | 0 |  |  |  |  | POL1_7
85 | 735511110 | Podlahové vytápění - skříňka rozdělovače pod omítku typ U.P.10 | kus | 1 |  | 0 |  | 0 |  | 0 | 21 | 0 | 0.023 | 0.02 | 0 | 0 |  | Vlastní | Indiv | 0 | 0 |  |  |  |  | POL1_7
86 | 735511135 | Podlahové vytápění - připojovací šroubení rozdělovače | kus | 24 |  | 0 |  | 0 |  | 0 | 21 | 0 | 7e-05 | 0 | 0 | 0 |  | Vlastní | Indiv | 0 | 0 |  |  |  |  | POL1_7
87 | 735511136 | Podlahové vytápění - sada pro připojení měřiče tepla | kus | 1 |  | 0 |  | 0 |  | 0 | 21 | 0 | 0.0021 | 0 | 0 | 0 |  | Vlastní | Indiv | 0 | 0 |  |  |  |  | POL1_7
88 | 735511142 | Podlahové vytápění - termostat CM 51 | kus | 1 |  | 0 |  | 0 |  | 0 | 21 | 0 | 8e-05 | 0 | 0 | 0 |  | Vlastní | Indiv | 0 | 0 |  |  |  |  | POL1_7
89 | 735511143 | Podlahové vytápění - pohon ZV 200 | kus | 1 |  | 0 |  | 0 |  | 0 | 21 | 0 | 0.00012 | 0 | 0 | 0 |  | Vlastní | Indiv | 0 | 0 |  |  |  |  | POL1_7
90 | 998735201 | Přesun hmot procentní pro otopná tělesa v objektech v do 6 m | % | 4054.853 |  | 0 |  | 0 |  | 0 | 21 | 0 | 0 | 0 | 0 | 0 |  | Vlastní | Indiv | 0 | 0 |  |  |  |  | POL1_7
[24 empty] | 15 | 21
| Celkem |  |  |  |  | 0 | [17 empty] | 0 | 0 | SUM
JKSO:
| 801 | Budovy občanské výstavby | [23 empty] | JKSO
| m3 | svislá nosná konstrukce zděná z cihel,tvárnic, bloků | [23 empty] | JKSOChar
JKSOAkce
END

## SO-02 3.1 Pol
Položkový soupis prací a dodávek | [25 empty] | #TypZaznamu#
S: | 77/2015_1_2 | Denní stacionář - Sokolov, Sokolovská 1508 uznatelné a neuznatelné náklady | [23 empty] | STA
O: | SO-02 | Stavební práce | [20 empty] | STA |  |  | OBJ
R: | 3.1 | Ústřední vytápění a plynovod NN | [23 empty] | ROZ
P.č. | Číslo položky | Název položky | MJ | množství | cena / MJ | Celkem | Dodávka | Dodávka celk. | Montáž | Montáž celk. | DPH | cena s DPH | hmotnost / MJ | hmotnost celk.(t) | dem. hmotnost / MJ | dem. hmotnost celk.(t) | Ceník | Cen. soustava / platnost | Cenová úroveň | Nhod / MJ | Nhod celk. | Dodavatel
Díl: | 9 | Ostatní konstrukce, bourání |  |  |  | 0 |  | 0 |  | 0 |  | 0 |  | 0 |  | 0 |  |  |  |  | 0 |  |  |  |  | DIL
1 | 99901 | Zednická výpomoc pro ÚT a plynovod | soub | 0 |  | 0 |  | 0 |  | 0 | 21 | 0 | 0 | 0 | 0 | 0 |  | Vlastní | Indiv | 0 | 0 |  |  |  |  | POL1_
Díl: | 713 | Izolace tepelné |  |  |  | 0 |  | 0 |  | 0 |  | 0 |  | 0 |  | 0 |  |  |  |  | 0 |  |  |  |  | DIL
2 | 713463411 | Montáž izolace tepelné potrubí a ohybů návlekovými izolačními pouzdry | m | 0 |  | 0 |  | 0 |  | 0 | 21 | 0 | 0 | 0 | 0 | 0 |  | Vlastní | Indiv | 0 | 0 |  |  |  |  | POL1_7
|  | 13+23+7 | [23 empty] | POP
|  | 53+42+50+114 | [23 empty] | POP
|  | 70 | [23 empty] | POP
3 | 998713201 | Přesun hmot procentní pro izolace tepelné v objektech v do 6 m | % | 0 |  | 0 |  | 0 |  | 0 | 21 | 0 | 0 | 0 | 0 | 0 |  | Vlastní | Indiv | 0 | 0 |  |  |  |  | POL1_7
4 | 283770450 | izolace potrubí Pro 22 x 20 mm | m | 0 |  | 0 |  | 0 |  | 0 | 21 | 0 | 8e-05 | 0 | 0 | 0 |  | Vlastní | Indiv | 0 | 0 |  |  |  |  | POL3_7
5 | 283770480 | izolace potrubí Pro 28 x 20 mm | m | 0 |  | 0 |  | 0 |  | 0 | 21 | 0 | 9e-05 | 0 | 0 | 0 |  | Vlastní | Indiv | 0 | 0 |  |  |  |  | POL3_7
|  | 50 | [23 empty] | POP
|  | 70 | [23 empty] | POP
6 | 283770530 | izolace potrubí Pro 32 x 20 mm | m | 0 |  | 0 |  | 0 |  | 0 | 21 | 0 | 0.00098 | 0 | 0 | 0 |  | Vlastní | Indiv | 0 | 0 |  |  |  |  | POL3_7
7 | 283771060 | izolace potrubí Pro 18 x 20 mm | m | 0 |  | 0 |  | 0 |  | 0 | 21 | 0 | 7e-05 | 0 | 0 | 0 |  | Vlastní | Indiv | 0 | 0 |  |  |  |  | POL3_7
8 | 631545100 | pouzdro potrubní izolační ALS 22/25 mm | m | 0 |  | 0 |  | 0 |  | 0 | 21 | 0 | 0.00027 | 0 | 0 | 0 |  | Vlastní | Indiv | 0 | 0 |  |  |  |  | POL3_7
9 | 631545320 | pouzdro potrubní izolační ALS 35/30 mm | m | 0 |  | 0 |  | 0 |  | 0 | 21 | 0 | 0.00032 | 0 | 0 | 0 |  | Vlastní | Indiv | 0 | 0 |  |  |  |  | POL3_7
10 | 631545730 | pouzdro potrubní izolační ALS 42/40 mm | m | 0 |  | 0 |  | 0 |  | 0 | 21 | 0 | 0.00072 | 0 | 0 | 0 |  | Vlastní | Indiv | 0 | 0 |  |  |  |  | POL3_7
Díl: | 723 | Zdravotechnika - vnitřní plynovod |  |  |  | 0 |  | 0 |  | 0 |  | 0 |  | 0 |  | 0 |  |  |  |  | 0 |  |  |  |  | DIL
11 | 723150366 | Chránička D 44,5x2,6 mm | m | 0 |  | 0 |  | 0 |  | 0 | 21 | 0 | 0.00378 | 0 | 0 | 0 |  | Vlastní | Indiv | 0 | 0 |  |  |  |  | POL1_7
12 | 723160204 | Přípojka k plynoměru spojované na závit bez ochozu G 1 | kus | 0 |  | 0 |  | 0 |  | 0 | 21 | 0 | 0.00338 | 0 | 0 | 0 |  | Vlastní | Indiv | 0 | 0 |  |  |  |  | POL1_7
13 | 723160334 | Rozpěrka přípojek plynoměru G 1 | kus | 0 |  | 0 |  | 0 |  | 0 | 21 | 0 | 0.00022 | 0 | 0 | 0 |  | Vlastní | Indiv | 0 | 0 |  |  |  |  | POL1_7
14 | 723181024 | Potrubí měděné tvrdé spojované lisováním DN 25 ZTI | m | 0 |  | 0 |  | 0 |  | 0 | 21 | 0 | 0.00124 | 0 | 0 | 0 |  | Vlastní | Indiv | 0 | 0 |  |  |  |  | POL1_7
15 | 723190907 | Odvzdušnění nebo napuštění plynovodního potrubí | m | 0 |  | 0 |  | 0 |  | 0 | 21 | 0 | 0 | 0 | 0 | 0 |  | Vlastní | Indiv | 0 | 0 |  |  |  |  | POL1_7
16 | 723190909 | Zkouška těsnosti potrubí plynovodního | m | 0 |  | 0 |  | 0 |  | 0 | 21 | 0 | 0 | 0 | 0 | 0 |  | Vlastní | Indiv | 0 | 0 |  |  |  |  | POL1_7
17 | 723231164 | Kohout kulový přímý G 1 PN 42 do 185°C plnoprůtokový s koulí DADO vnitřní závit těžká řada | kus | 0 |  | 0 |  | 0 |  | 0 | 21 | 0 | 0.00061 | 0 | 0 | 0 |  | Vlastní | Indiv | 0 | 0 |  |  |  |  | POL1_7
18 | 998723201 | Přesun hmot procentní pro vnitřní plynovod v objektech v do 6 m | % | 0 |  | 0 |  | 0 |  | 0 | 21 | 0 | 0 | 0 | 0 | 0 |  | Vlastní | Indiv | 0 | 0 |  |  |  |  | POL1_7
Díl: | 731 | Ústřední vytápění - kotelny |  |  |  | 0 |  | 0 |  | 0 |  | 0 |  | 0 |  | 0 |  |  |  |  | 0 |  |  |  |  | DIL
19 | 731241755 | Montáž kotle ocelového stacionárního na plyn o výkonu do 48 kW odtah spalin do komína | kus | 0 |  | 0 |  | 0 |  | 0 | 21 | 0 | 0.00556 | 0 | 0 | 0 |  | Vlastní | Indiv | 0 | 0 |  |  |  |  | POL1_7
20 | 731249900 | M+D fasádní koaxiální sada 80/125 Brilon vedený po fasádě nad střešní římsu | kus | 0 |  | 0 |  | 0 |  | 0 | 21 | 0 | 0 | 0 | 0 | 0 |  | Vlastní | Indiv | 0 | 0 |  |  |  |  | POL1_7
21 | 998731201 | Přesun hmot procentní pro kotelny v objektech v do 6 m | % | 0 |  | 0 |  | 0 |  | 0 | 21 | 0 | 0 | 0 | 0 | 0 |  | Vlastní | Indiv | 0 | 0 |  |  |  |  | POL1_7
22 | 484176930 | kotel plynový kondenzační sólo jednookruhový THRs 10-50C 9,7 - 48,7 kW | kus | 0 |  | 0 |  | 0 |  | 0 | 21 | 0 | 0.078 | 0 | 0 | 0 |  | Vlastní | Indiv | 0 | 0 |  |  |  |  | POL3_7
Díl: | 732 | Ústřední vytápění - strojovny |  |  |  | 0 |  | 0 |  | 0 |  | 0 |  | 0 |  | 0 |  |  |  |  | 0 |  |  |  |  | DIL
23 | 426105101 | čerpadlo oběhové teplovodní ALPHA2 25-50 230V 130mm | kus | 0 |  | 0 |  | 0 |  | 0 | 21 | 0 | 0.0026 | 0 | 0 | 0 |  | Vlastní | Indiv | 0 | 0 |  |  |  |  | POL1_7
24 | 426113141 | čerpadlo oběhové teplovodní MAGNA3 25-60 | kus | 0 |  | 0 |  | 0 |  | 0 | 21 | 0 | 0.017 | 0 | 0 | 0 |  | Vlastní | Indiv | 0 | 0 |  |  |  |  | POL1_7
25 | 732112232 | Rozdělovač sdružený hydraulický DN 80 závitový | kus | 0 |  | 0 |  | 0 |  | 0 | 21 | 0 | 0.04244 | 0 | 0 | 0 |  | Vlastní | Indiv | 0 | 0 |  |  |  |  | POL1_7
26 | 732113102 | Vyrovnávač dynamických tlaků DN 50 PN 6 hydraulický přírubový | kus | 0 |  | 0 |  | 0 |  | 0 | 21 | 0 | 0.0222 | 0 | 0 | 0 |  | Vlastní | Indiv | 0 | 0 |  |  |  |  | POL1_7
27 | 732219315 | Montáž ohříváku vody stojatého PN 0,6/0,6,PN 1,6/0,6 o obsahu 1000 litrů | kus | 0 |  | 0 |  | 0 |  | 0 | 21 | 0 | 0.01023 | 0 | 0 | 0 |  | Vlastní | Indiv | 0 | 0 |  |  |  |  | POL1_7
28 | 732331617 | Nádoba tlaková expanzní s membránou závitové připojení PN 0,6 o objemu 80 litrů | kus | 0 |  | 0 |  | 0 |  | 0 | 21 | 0 | 0.01087 | 0 | 0 | 0 |  | Vlastní | Indiv | 0 | 0 |  |  |  |  | POL1_7
29 | 732429221 | Montáž čerpadla oběhového mokroběžného přírubového DN 32 jednodílné | kus | 0 |  | 0 |  | 0 |  | 0 | 21 | 0 | 0.00348 | 0 | 0 | 0 |  | Vlastní | Indiv | 0 | 0 |  |  |  |  | POL1_7
30 | 998732201 | Přesun hmot procentní pro strojovny v objektech v do 6 m | % | 0 |  | 0 |  | 0 |  | 0 | 21 | 0 | 0 | 0 | 0 | 0 |  | Vlastní | Indiv | 0 | 0 |  |  |  |  | POL1_7
31 | 484760320 | zásobník teplé vody pro ACV SMART 320, 318 l | kus | 0 |  | 0 |  | 0 |  | 0 | 21 | 0 | 0.141 | 0 | 0 | 0 |  | Vlastní | Indiv | 0 | 0 |  |  |  |  | POL3_7
32 | 48476999 | Propojovací set s kotlem | kus | 0 |  | 0 |  | 0 |  | 0 | 21 | 0 | 0.141 | 0 | 0 | 0 |  | Vlastní | Indiv | 0 | 0 |  |  |  |  | POL3_7
Díl: | 733 | Ústřední vytápění - rozvodné potrubí |  |  |  | 0 |  | 0 |  | 0 |  | 0 |  | 0 |  | 0 |  |  |  |  | 0 |  |  |  |  | DIL
33 | 733110808 | Demontáž potrubí ocelového závitového do DN 50 | m | 0 |  | 0 |  | 0 |  | 0 | 21 | 0 | 5e-05 | 0 | 0.00532 | 0 |  | Vlastní | Indiv | 0 | 0 |  |  |  |  | POL1_7
34 | 733223104 | Potrubí měděné tvrdé spojované měkkým pájením D 22x1 | m | 0 |  | 0 |  | 0 |  | 0 | 21 | 0 | 0.00069 | 0 | 0 | 0 |  | Vlastní | Indiv | 0 | 0 |  |  |  |  | POL1_7
35 | 733223106 | Potrubí měděné tvrdé spojované měkkým pájením D 35x1,5 | m | 0 |  | 0 |  | 0 |  | 0 | 21 | 0 | 0.00159 | 0 | 0 | 0 |  | Vlastní | Indiv | 0 | 0 |  |  |  |  | POL1_7
36 | 733223107 | Potrubí měděné tvrdé spojované měkkým pájením D 42x1,5 | m | 0 |  | 0 |  | 0 |  | 0 | 21 | 0 | 0.00194 | 0 | 0 | 0 |  | Vlastní | Indiv | 0 | 0 |  |  |  |  | POL1_7
37 | 733291101 | Zkouška těsnosti potrubí měděné do D 35x1,5 | m | 0 |  | 0 |  | 0 |  | 0 | 21 | 0 | 0 | 0 | 0 | 0 |  | Vlastní | Indiv | 0 | 0 |  |  |  |  | POL1_7
38 | 733291102 | Zkouška těsnosti potrubí měděné do D 64x2 | m | 0 |  | 0 |  | 0 |  | 0 | 21 | 0 | 0 | 0 | 0 | 0 |  | Vlastní | Indiv | 0 | 0 |  |  |  |  | POL1_7
39 | 733322102 | Potrubí plastové z PE-X spojované násuvnou plastovou objímkou D 16x2 | m | 0 |  | 0 |  | 0 |  | 0 | 21 | 0 | 0.00014 | 0 | 0 | 0 |  | Vlastní | Indiv | 0 | 0 |  |  |  |  | POL1_7
|  | 53 | [23 empty] | POP
|  | 226 | [23 empty] | POP
40 | 733322103 | Potrubí plastové z PE-X spojované násuvnou plastovou objímkou D 20x2 | m | 0 |  | 0 |  | 0 |  | 0 | 21 | 0 | 0.00018 | 0 | 0 | 0 |  | Vlastní | Indiv | 0 | 0 |  |  |  |  | POL1_7
41 | 733322104 | Potrubí plastové z PE-X spojované násuvnou plastovou objímkou D 25x2,3 | m | 0 |  | 0 |  | 0 |  | 0 | 21 | 0 | 0.00024 | 0 | 0 | 0 |  | Vlastní | Indiv | 0 | 0 |  |  |  |  | POL1_7
|  | 50 | [23 empty] | POP
|  | 70 | [23 empty] | POP
42 | 733322105 | Potrubí plastové z PE-X spojované násuvnou plastovou objímkou D 32x2,9 | m | 0 |  | 0 |  | 0 |  | 0 | 21 | 0 | 0.00039 | 0 | 0 | 0 |  | Vlastní | Indiv | 0 | 0 |  |  |  |  | POL1_7
43 | 733391101 | Zkouška těsnosti potrubí plastové do D 32x3,0 | m | 0 |  | 0 |  | 0 |  | 0 | 21 | 0 | 0 | 0 | 0 | 0 |  | Vlastní | Indiv | 0 | 0 |  |  |  |  | POL1_7
|  | 279+42+120+114 | [23 empty] | POP
|  | 787 | [23 empty] | POP
44 | 733990001 | Zaslepení sekundárního potrubí z výměníkové stanice | kus | 0 |  | 0 |  | 0 |  | 0 | 21 | 0 | 0 | 0 | 0 | 0 |  | Vlastní | Indiv | 0 | 0 |  |  |  |  | POL1_7
45 | 998733201 | Přesun hmot procentní pro rozvody potrubí v objektech v do 6 m | % | 0 |  | 0 |  | 0 |  | 0 | 21 | 0 | 0 | 0 | 0 | 0 |  | Vlastní | Indiv | 0 | 0 |  |  |  |  | POL1_7
Díl: | 734 | Ústřední vytápění - armatury |  |  |  | 0 |  | 0 |  | 0 |  | 0 |  | 0 |  | 0 |  |  |  |  | 0 |  |  |  |  | DIL
46 | 734220101 | Ventil závitový regulační přímý G 3/4 PN 20 do 100°C vyvažovací | kus | 0 |  | 0 |  | 0 |  | 0 | 21 | 0 | 0.00018 | 0 | 0 | 0 |  | Vlastní | Indiv | 0 | 0 |  |  |  |  | POL1_7
47 | 734220103 | Ventil závitový regulační přímý G 5/4 PN 20 do 100°C vyvažovací | kus | 0 |  | 0 |  | 0 |  | 0 | 21 | 0 | 0.0007 | 0 | 0 | 0 |  | Vlastní | Indiv | 0 | 0 |  |  |  |  | POL1_7
48 | 734221686 | Termostatická hlavice vosková PN 10 do 110°C otopných těles VK | kus | 1 |  | 0 |  | 0 |  | 0 | 21 | 0 | 0.00012 | 0 | 0 | 0 |  | Vlastní | Indiv | 0 | 0 |  |  |  |  | POL1_7
|  | m03 : 1 |  | 1 | [21 empty] | VV | 0
49 | 734242414 | Ventil závitový zpětný přímý G 1 PN 16 do 110°C | kus | 0 |  | 0 |  | 0 |  | 0 | 21 | 0 | 0.00025 | 0 | 0 | 0 |  | Vlastní | Indiv | 0 | 0 |  |  |  |  | POL1_7
50 | 734242416 | Ventil závitový zpětný přímý G 6/4 PN 16 do 110°C | kus | 0 |  | 0 |  | 0 |  | 0 | 21 | 0 | 0.00052 | 0 | 0 | 0 |  | Vlastní | Indiv | 0 | 0 |  |  |  |  | POL1_7
51 | 734251212 | Ventil závitový pojistný rohový G 3/4 provozní tlak od 2,5 do 6 barů | kus | 0 |  | 0 |  | 0 |  | 0 | 21 | 0 | 0.00036 | 0 | 0 | 0 |  | Vlastní | Indiv | 0 | 0 |  |  |  |  | POL1_7
52 | 734261406 | Armatura připojovací přímá G 1/2x18 PN 10 do 110°C radiátorů typu VK | kus | 1 |  | 0 |  | 0 |  | 0 | 21 | 0 | 0.00087 | 0 | 0 | 0 |  | Vlastní | Indiv | 0 | 0 |  |  |  |  | POL1_7
|  | m03 : 1 |  | 1 | [21 empty] | VV | 0
53 | 734291123 | Kohout plnící a vypouštěcí G 1/2 PN 10 do 110°C závitový | kus | 0 |  | 0 |  | 0 |  | 0 | 21 | 0 | 0.00022 | 0 | 0 | 0 |  | Vlastní | Indiv | 0 | 0 |  |  |  |  | POL1_7
54 | 734291244 | Filtr závitový přímý G 1 PN 16 do 130°C s vnitřními závity | kus | 0 |  | 0 |  | 0 |  | 0 | 21 | 0 | 0.00057 | 0 | 0 | 0 |  | Vlastní | Indiv | 0 | 0 |  |  |  |  | POL1_7
55 | 734291246 | Filtr závitový přímý G 1 1/2 PN 16 do 130°C s vnitřními závity | kus | 0 |  | 0 |  | 0 |  | 0 | 21 | 0 | 0.00114 | 0 | 0 | 0 |  | Vlastní | Indiv | 0 | 0 |  |  |  |  | POL1_7
56 | 734292714 | Kohout kulový přímý G 3/4 PN 42 do 185°C vnitřní závit | kus | 0 |  | 0 |  | 0 |  | 0 | 21 | 0 | 0.00034 | 0 | 0 | 0 |  | Vlastní | Indiv | 0 | 0 |  |  |  |  | POL1_7
57 | 734292715 | Kohout kulový přímý G 1 PN 42 do 185°C vnitřní závit | kus | 0 |  | 0 |  | 0 |  | 0 | 21 | 0 | 0.0005 | 0 | 0 | 0 |  | Vlastní | Indiv | 0 | 0 |  |  |  |  | POL1_7
58 | 734292717 | Kohout kulový přímý G 1 1/2 PN 42 do 185°C vnitřní závit | kus | 0 |  | 0 |  | 0 |  | 0 | 21 | 0 | 0.00107 | 0 | 0 | 0 |  | Vlastní | Indiv | 0 | 0 |  |  |  |  | POL1_7
59 | 734295021 | Směšovací armatura závitová trojcestná DN 15 se servomotorem | kus | 0 |  | 0 |  | 0 |  | 0 | 21 | 0 | 0.00155 | 0 | 0 | 0 |  | Vlastní | Indiv | 0 | 0 |  |  |  |  | POL1_7
60 | 734411123 | Teploměr technický s pevným stonkem a jímkou zadní připojení průměr 100 mm délky 50 mm | kus | 0 |  | 0 |  | 0 |  | 0 | 21 | 0 | 0.00057 | 0 | 0 | 0 |  | Vlastní | Indiv | 0 | 0 |  |  |  |  | POL1_7
61 | 734421102 | Tlakoměr s pevným stonkem a zpětnou klapkou tlak 0-16 bar průměr 63 mm spodní připojení | kus | 0 |  | 0 |  | 0 |  | 0 | 21 | 0 | 0.00147 | 0 | 0 | 0 |  | Vlastní | Indiv | 0 | 0 |  |  |  |  | POL1_7
62 | 734424912 | Příslušenství tlakoměrů kohout čepový PN 25 do 50°C s nátrubkovou přípojkou M 20x1,5 mm | kus | 0 |  | 0 |  | 0 |  | 0 | 21 | 0 | 0.0004 | 0 | 0 | 0 |  | Vlastní | Indiv | 0 | 0 |  |  |  |  | POL1_7
63 | 998734201 | Přesun hmot procentní pro armatury v objektech v do 6 m | % | 0 |  | 0 |  | 0 |  | 0 | 21 | 0 | 0 | 0 | 0 | 0 |  | Vlastní | Indiv | 0 | 0 |  |  |  |  | POL1_7
Díl: | 735 | Ústřední vytápění - otopná tělesa |  |  |  | 0 |  | 0 |  | 0 |  | 0 |  | 0.1 |  | 0 |  |  |  |  | 0 |  |  |  |  | DIL
64 | 735152272 | Otopné těleso panelové Ventil Kompakt typ 11 VK výška/délka 600/500 mm | kus | 0 |  | 0 |  | 0 |  | 0 | 21 | 0 | 0.01245 | 0 | 0 | 0 |  | Vlastní | Indiv | 0 | 0 |  |  |  |  | POL1_7
65 | 735152274 | Otopné těleso panelové Ventil Kompakt typ 11 VK výška/délka 600/700 mm | kus | 0 |  | 0 |  | 0 |  | 0 | 21 | 0 | 0.01655 | 0 | 0 | 0 |  | Vlastní | Indiv | 0 | 0 |  |  |  |  | POL1_7
66 | 735152277 | Otopné těleso panelové Ventil Kompakt typ 11 VK výška/délka 600/1000 mm | kus | 0 |  | 0 |  | 0 |  | 0 | 21 | 0 | 0.0227 | 0 | 0 | 0 |  | Vlastní | Indiv | 0 | 0 |  |  |  |  | POL1_7
67 | 735152476 | Otopné těleso panelové Ventil Kompakt typ 12 VK výška/délka 600/900 mm | kus | 0 |  | 0 |  | 0 |  | 0 | 21 | 0 | 0.02803 | 0 | 0 | 0 |  | Vlastní | Indiv | 0 | 0 |  |  |  |  | POL1_7
68 | 735152574 | Otopné těleso panelové Ventil Kompakt typ 22 VK výška/délka 600/700 mm | kus | 1 |  | 0 |  | 0 |  | 0 | 21 | 0 | 0.02502 | 0.03 | 0 | 0 |  | Vlastní | Indiv | 0 | 0 |  |  |  |  | POL1_7
|  | m03 : 1 |  | 1 | [21 empty] | VV | 0
69 | 735152575 | Otopné těleso panelové Ventil Kompakt typ 22 VK výška/délka 600/800 mm | kus | 0 |  | 0 |  | 0 |  | 0 | 21 | 0 | 0.02828 | 0 | 0 | 0 |  | Vlastní | Indiv | 0 | 0 |  |  |  |  | POL1_7
70 | 735152576 | Otopné těleso panelové Ventil Kompakt typ 22 VK výška/délka 600/900 mm | kus | 0 |  | 0 |  | 0 |  | 0 | 21 | 0 | 0.03154 | 0 | 0 | 0 |  | Vlastní | Indiv | 0 | 0 |  |  |  |  | POL1_7
71 | 735152577 | Otopné těleso panelové Ventil Kompakt typ 22 VK výška/délka 600/1000 mm | kus | 0 |  | 0 |  | 0 |  | 0 | 21 | 0 | 0.0348 | 0 | 0 | 0 |  | Vlastní | Indiv | 0 | 0 |  |  |  |  | POL1_7
72 | 735152578 | Otopné těleso panelové Ventil Kompakt typ 22 VK výška/délka 600/1100 mm | kus | 0 |  | 0 |  | 0 |  | 0 | 21 | 0 | 0.0372 | 0 | 0 | 0 |  | Vlastní | Indiv | 0 | 0 |  |  |  |  | POL1_7
73 | 735152580 | Otopné těleso panelové Ventil Kompakt typ 22 VK výška/délka 600/1400 mm | kus | 0 |  | 0 |  | 0 |  | 0 | 21 | 0 | 0.04784 | 0 | 0 | 0 |  | Vlastní | Indiv | 0 | 0 |  |  |  |  | POL1_7
74 | 735152594 | Otopné těleso panelové Ventil Kompakt typ 22 VK výška/délka 900/700 mm | kus | 0 |  | 0 |  | 0 |  | 0 | 21 | 0 | 0.03993 | 0 | 0 | 0 |  | Vlastní | Indiv | 0 | 0 |  |  |  |  | POL1_7
75 | 735152596 | Otopné těleso panelové Ventil Kompakt typ 22 VK výška/délka 900/900 mm | kus | 0 |  | 0 |  | 0 |  | 0 | 21 | 0 | 0.05071 | 0 | 0 | 0 |  | Vlastní | Indiv | 0 | 0 |  |  |  |  | POL1_7
76 | 735152597 | Otopné těleso panelové Ventil Kompakt typ 22 VK výška/délka 900/1000 mm | kus | 0 |  | 0 |  | 0 |  | 0 | 21 | 0 | 0.0561 | 0 | 0 | 0 |  | Vlastní | Indiv | 0 | 0 |  |  |  |  | POL1_7
77 | 735152677 | Otopné těleso panelové Ventil Kompakt typ 33 VK výška/délka 600/1000 mm | kus | 0 |  | 0 |  | 0 |  | 0 | 21 | 0 | 0.058 | 0 | 0 | 0 |  | Vlastní | Indiv | 0 | 0 |  |  |  |  | POL1_7
78 | 735511025 | Podlahové vytápění - systémová deska | m2 | 15.61 |  | 0 |  | 0 |  | 0 | 21 | 0 | 0.00121 | 0.02 | 0 | 0 |  | Vlastní | Indiv | 0 | 0 |  |  |  |  | POL1_7
|  | m1-07 : 15,61 |  | 15.61 | [21 empty] | VV | 0
79 | 735511033 | Podlahové vytápění - potrubí AL-Pex 18x2 mm | m | 69.38 |  | 0 |  | 0 |  | 0 | 21 | 0 | 0.00012 | 0.01 | 0 | 0 |  | Vlastní | Indiv | 0 | 0 |  |  |  |  | POL1_7
|  | m1-07 : 69,38 |  | 69.38 | [21 empty] | VV | 0
80 | 735511038 | Podlahové vytápění - systém RTM KARI síť RM 100 | m2 | 15.61 |  | 0 |  | 0 |  | 0 | 21 | 0 | 0.00125 | 0.02 | 0 | 0 |  | Vlastní | Indiv | 0 | 0 |  |  |  |  | POL1_7
|  | m1-07 : 15,61 |  | 15.61 | [21 empty] | VV | 0
81 | 735511039 | Podlahové vytápění - uchycovací klipy | kus | 156.1 |  | 0 |  | 0 |  | 0 | 21 | 0 | 0.00014 | 0.02 | 0 | 0 |  | Vlastní | Indiv | 0 | 0 |  |  |  |  | POL1_7
|  | m1-07 : (15,61*10) |  | 156.1 | [21 empty] | VV | 0
82 | 735511061 | Podlahové vytápění - krycí PE fólie | m2 | 15.61 |  | 0 |  | 0 |  | 0 | 21 | 0 | 0.00029 | 0 | 0 | 0 |  | Vlastní | Indiv | 0 | 0 |  |  |  |  | POL1_7
|  | m1-07 : 15,61 |  | 15.61 | [21 empty] | VV | 0
83 | 735511062 | Podlahové vytápění - okrajový izolační pruh | m | 16.07 |  | 0 |  | 0 |  | 0 | 21 | 0 | 7e-05 | 0 | 0 | 0 |  | Vlastní | Indiv | 0 | 0 |  |  |  |  | POL1_7
|  | m1-07 : (4,765+4,765+3,27+3,27) |  | 16.07 | [21 empty] | VV | 0
84 | 735511091 | Podlahové vytápění - rozdělovač typ HKV 12 | kus | 0 |  | 0 |  | 0 |  | 0 | 21 | 0 | 0.0077 | 0 | 0 | 0 |  | Vlastní | Indiv | 0 | 0 |  |  |  |  | POL1_7
85 | 735511110 | Podlahové vytápění - skříňka rozdělovače pod omítku typ U.P.10 | kus | 0 |  | 0 |  | 0 |  | 0 | 21 | 0 | 0.023 | 0 | 0 | 0 |  | Vlastní | Indiv | 0 | 0 |  |  |  |  | POL1_7
86 | 735511135 | Podlahové vytápění - připojovací šroubení rozdělovače | kus | 0 |  | 0 |  | 0 |  | 0 | 21 | 0 | 7e-05 | 0 | 0 | 0 |  | Vlastní | Indiv | 0 | 0 |  |  |  |  | POL1_7
87 | 735511136 | Podlahové vytápění - sada pro připojení měřiče tepla | kus | 0 |  | 0 |  | 0 |  | 0 | 21 | 0 | 0.0021 | 0 | 0 | 0 |  | Vlastní | Indiv | 0 | 0 |  |  |  |  | POL1_7
88 | 735511142 | Podlahové vytápění - termostat CM 51 | kus | 0 |  | 0 |  | 0 |  | 0 | 21 | 0 | 8e-05 | 0 | 0 | 0 |  | Vlastní | Indiv | 0 | 0 |  |  |  |  | POL1_7
89 | 735511143 | Podlahové vytápění - pohon ZV 200 | kus | 0 |  | 0 |  | 0 |  | 0 | 21 | 0 | 0.00012 | 0 | 0 | 0 |  | Vlastní | Indiv | 0 | 0 |  |  |  |  | POL1_7
90 | 998735201 | Přesun hmot procentní pro otopná tělesa v objektech v do 6 m | % | 0 |  | 0 |  | 0 |  | 0 | 21 | 0 | 0 | 0 | 0 | 0 |  | Vlastní | Indiv | 0 | 0 |  |  |  |  | POL1_7
[24 empty] | 15 | 21
| Celkem |  |  |  |  | 0 | [17 empty] | 0 | 0 | SUM
JKSO:
| 801 | Budovy občanské výstavby | [23 empty] | JKSO
| m3 | svislá nosná konstrukce zděná z cihel,tvárnic, bloků | [23 empty] | JKSOChar
JKSOAkce
END

## SO-02 4 Pol
Položkový soupis prací a dodávek | [25 empty] | #TypZaznamu#
S: | 77/2015_1_2 | Denní stacionář - Sokolov, Sokolovská 1508 uznatelné a neuznatelné náklady | [23 empty] | STA
O: | SO-02 | Stavební práce | [20 empty] | STA |  |  | OBJ
R: | 4 | Elektroinstalace UN | [23 empty] | ROZ
P.č. | Číslo položky | Název položky | MJ | množství | cena / MJ | Celkem | Dodávka | Dodávka celk. | Montáž | Montáž celk. | DPH | cena s DPH | hmotnost / MJ | hmotnost celk.(t) | dem. hmotnost / MJ | dem. hmotnost celk.(t) | Ceník | Cen. soustava / platnost | Cenová úroveň | Nhod / MJ | Nhod celk. | Dodavatel
Díl: | 1 | Zemní práce |  |  |  | 0 |  | 0 |  | 0 |  | 0 |  | 28.8 |  | 0 |  |  |  |  | 112.7 |  |  |  |  | DIL
1 | 132201111R00 | Hloubení rýh šířky do 60 cm do 100 m3, v hornině 3, hloubení strojně | m3 | 103.2 |  | 0 |  | 0 |  | 0 | 21 | 0 | 0 | 0 | 0 | 0 | 800-1 | RTS 17/ II | RTS 14/ II | 0.23 | 23.74 |  |  |  |  | POL1_1
|  | zapažených i nezapažených s urovnáním dna do předepsaného profilu a spádu, s přehozením výkopku na přilehlém terénu na vzdálenost do 3 m od podélné osy rýhy nebo s naložením výkopku na dopravní prostředek. | [23 empty] | SPI |  | zapažených i nezapažených s urovnáním dna do předepsaného profilu a spádu, s přehozením výkopku na přilehlém terénu na vzdálenost do 3 m od podélné osy rýhy nebo s naložením výkopku na dopravní prostředek.
|  | Položka obsahuje hloubení rýh traktorbagrem, naložení výkopku na dopravní prostředek pro svislé, nebo vodorovné přemístění, popř. přemístění výkopku do 3 m (po povrchu území), případné zajištění rypadel polštáři, udržování pracoviště a ochranu výkopiště proti stékání srážkové vody z okolního terénu i s jejím odvodněním, nebo odvedením, přesekání a odstranění kořenů ve výkopišti, odstranění napadávek, urovnání dna výkopu. | [23 empty] | POP |  | Položka obsahuje hloubení rýh traktorbagrem, naložení výkopku na dopravní prostředek pro svislé, nebo vodorovné přemístění, popř. přemístění výkopku do 3 m (po povrchu území), případné zajištění rypadel polštáři, udržování pracoviště a ochranu výkopiště proti stékání srážkové vody z okolního terénu i s jejím odvodněním, nebo odvedením, přesekání a odstranění kořenů ve výkopišti, odstranění napadávek, urovnání dna výkopu.
|  | pro uzemnění : 200*1,2*0,4 |  | 96 | [21 empty] | VV | 0
|  | pro kabel pro bránu : 40*0,3*0,6 |  | 7.2 | [21 empty] | VV | 0
2 | 132201119R00 | Hloubení rýh šířky do 60 cm příplatek za lepivost, v hornině 3, | m3 | 103.2 |  | 0 |  | 0 |  | 0 | 21 | 0 | 0 | 0 | 0 | 0 | 800-1 | RTS 17/ II | RTS 14/ II | 0.6468 | 66.75 |  |  |  |  | POL1_
|  | zapažených i nezapažených s urovnáním dna do předepsaného profilu a spádu, s přehozením výkopku na přilehlém terénu na vzdálenost do 3 m od podélné osy rýhy nebo s naložením výkopku na dopravní prostředek. | [23 empty] | SPI |  | zapažených i nezapažených s urovnáním dna do předepsaného profilu a spádu, s přehozením výkopku na přilehlém terénu na vzdálenost do 3 m od podélné osy rýhy nebo s naložením výkopku na dopravní prostředek.
|  | 103,2 |  | 103.2 | [21 empty] | VV | 0
3 | 162201102R00 | Vodorovné přemístění výkopku z horniny 1 až 4, na vzdálenost přes 20 do 50 m | m3 | 16 |  | 0 |  | 0 |  | 0 | 21 | 0 | 0 | 0 | 0 | 0 | 800-1 | RTS 17/ II | RTS 14/ II | 0.074 | 1.18 |  |  |  |  | POL1_
|  | po suchu, bez ohledu na druh dopravního prostředku, bez naložení výkopku, avšak se složením bez rozhrnutí, | [23 empty] | SPI
4 | 162701105R14 | Vodorovné přemístění výkopku z horniny 1 až 4, na vzdálenost přes 9 000 do 10 000 m | m3 | 16 |  | 0 |  | 0 |  | 0 | 21 | 0 | 0 | 0 | 0 | 0 | 800-1 | RTS 17/ II | RTS 14/ II | 0.011 | 0.18 |  |  |  |  | POL1_
|  | po suchu, bez ohledu na druh dopravního prostředku, bez naložení výkopku, avšak se složením bez rozhrnutí, | [23 empty] | SPI
5 | 174101101R00 | Zásyp sypaninou se zhutněním jam, šachet, rýh nebo kolem objektů v těchto vykopávkách | m3 | 103.2 |  | 0 |  | 0 |  | 0 | 21 | 0 | 0 | 0 | 0 | 0 | 800-1 | RTS 17/ II | RTS 14/ II | 0.202 | 20.85 |  |  |  |  | POL1_
|  | z jakékoliv horniny s uložením výkopku po vrstvách, | [23 empty] | SPI
|  | včetně strojního přemístění materiálu pro zásyp ze vzdálenosti do 10 m od okraje zásypu | [23 empty] | POP
6 | 199000005R00 | Poplatky za skládku zeminy 1- 4 | t | 25.6 |  | 0 |  | 0 |  | 0 | 21 | 0 | 0 | 0 | 0 | 0 | 800-1 | RTS 17/ II | RTS 14/ II | 0 | 0 |  |  |  |  | POL1_
|  | 16*1,6 |  | 25.6 | [21 empty] | VV | 0
7 | 58153257R | písek technický | t | 28.8 |  | 0 |  | 0 |  | 0 | 21 | 0 | 1 | 28.8 | 0 | 0 | SPCM | RTS 17/ II | Indiv | 0 | 0 |  |  |  |  | POL3_
|  | vč dopravy na stavbu : 16*1,8 |  | 28.8 | [21 empty] | VV | 0
Díl: | 9 | Ostatní konstrukce, bourání |  |  |  | 0 |  | 0 |  | 0 |  | 0 |  | 0 |  | 0 |  |  |  |  | 0 |  |  |  |  | DIL
8 | 99901 | Zednická výpomoc pro elektro | soub | 1 |  | 0 |  | 0 |  | 0 | 21 | 0 | 0 | 0 | 0 | 0 |  | Vlastní | Indiv | 0 | 0 |  |  |  |  | POL1_
|  | Zednické výpomoci, sekání, přisekání, vrtání... : 1 |  | 1 | [21 empty] | VV | 0
Díl: | M211 | Elektroinstalace: |  |  |  | 0 |  | 0 |  | 0 |  | 0 |  | 0 |  | 0 |  |  |  |  | 0 |  |  |  |  | DIL
9 | M2101 | Montáž elektroinstalace komplet | komplet | 1 |  | 0 |  | 0 |  | 0 | 21 | 0 | 0 | 0 | 0 | 0 |  | Vlastní | Indiv | 0 | 0 |  |  |  |  | POL1_
|  | Montáž elektroinstalace dle PD k jejímu konečnému, bezpečnému a provozuschopnému stavu : 1 |  | 1 | [21 empty] | VV | 0
10 | Pol__1 | kabel 1-CYKY 4-Jx 70 | m | 75 |  | 0 |  | 0 |  | 0 | 21 | 0 | 0 | 0 | 0 | 0 |  | Vlastní | Indiv | 0 | 0 |  |  |  |  | POL3_1
11 | Pol__10 | krabice pod přístroje KP | ks | 166 |  | 0 |  | 0 |  | 0 | 21 | 0 | 0 | 0 | 0 | 0 |  | Vlastní | Indiv | 0 | 0 |  |  |  |  | POL3_1
12 | Pol__2 | kabel CYKY 5-Jx 4 | m | 25 |  | 0 |  | 0 |  | 0 | 21 | 0 | 0 | 0 | 0 | 0 |  | Vlastní | Indiv | 0 | 0 |  |  |  |  | POL3_1
13 | Pol__3 | kabel CYKY 3-Jx 2,5 | m | 750 |  | 0 |  | 0 |  | 0 | 21 | 0 | 0 | 0 | 0 | 0 |  | Vlastní | Indiv | 0 | 0 |  |  |  |  | POL3_1
14 | Pol__4 | kabel CYKY 5-Jx 1,5 | m | 210 |  | 0 |  | 0 |  | 0 | 21 | 0 | 0 | 0 | 0 | 0 |  | Vlastní | Indiv | 0 | 0 |  |  |  |  | POL3_1
15 | Pol__5 | kabel CYKY 5-Ox 1,5 | m | 50 |  | 0 |  | 0 |  | 0 | 21 | 0 | 0 | 0 | 0 | 0 |  | Vlastní | Indiv | 0 | 0 |  |  |  |  | POL3_1
16 | Pol__6 | kabel CYKY 3-Jx 1,5 | m | 750 |  | 0 |  | 0 |  | 0 | 21 | 0 | 0 | 0 | 0 | 0 |  | Vlastní | Indiv | 0 | 0 |  |  |  |  | POL3_1
17 | Pol__7 | kabel CYKY 3-Ox 1,5 | m | 370 |  | 0 |  | 0 |  | 0 | 21 | 0 | 0 | 0 | 0 | 0 |  | Vlastní | Indiv | 0 | 0 |  |  |  |  | POL3_1
18 | Pol__8 | vkládací lišty pro kabely, trasy nad podhledem lišta LHD 25x20-HD 2m | m | 250 |  | 0 |  | 0 |  | 0 | 21 | 0 | 0 | 0 | 0 | 0 |  | Vlastní | Indiv | 0 | 0 |  |  |  |  | POL3_1
19 | Pol__9 | krabice rozbočovací KR | ks | 150 |  | 0 |  | 0 |  | 0 | 21 | 0 | 0 | 0 | 0 | 0 |  | Vlastní | Indiv | 0 | 0 |  |  |  |  | POL3_1
20 | Pol__9998 | Paáska signální do výkopu, dodávka i montáž | m | 50 |  | 0 |  | 0 |  | 0 | 21 | 0 | 0 | 0 | 0 | 0 |  | Vlastní | Indiv | 0 | 0 |  |  |  |  | POL3_1
21 | Pol__9999 | Kabely pro pohon a ovládání brány dle požadavků výrobce motoru a slaboproudých ovladačů, dodávka i montáž | m | 50 |  | 0 |  | 0 |  | 0 | 21 | 0 | 0 | 0 | 0 | 0 |  | Vlastní | Indiv | 0 | 0 |  |  |  |  | POL3_1
Díl: | M212 | Slaboproud: |  |  |  | 0 |  | 0 |  | 0 |  | 0 |  | 0 |  | 0 |  |  |  |  | 0 |  |  |  |  | DIL
22 | M2102 | Montáž slaboproudých rozvodů komplet | komplet | 1 |  | 0 |  | 0 |  | 0 | 21 | 0 | 0 | 0 | 0 | 0 |  | Vlastní | Indiv | 0 | 0 |  |  |  |  | POL1_
23 | M2199 | Signalizace ZTP WC dle vyhlášky 398/2009 | komplet | 1 |  | 0 |  | 0 |  | 0 | 21 | 0 | 0 | 0 | 0 | 0 |  | Vlastní | Indiv | 0 | 0 |  |  |  |  | POL1_
24 | Pol__100 | telefon domácí 1131 bílý | ks | 4 |  | 0 |  | 0 |  | 0 | 21 | 0 | 0 | 0 | 0 | 0 |  | Vlastní | Indiv | 0 | 0 |  |  |  |  | POL3_1
25 | Pol__101 | modul hlasové jednotky 1148/20 | ks | 1 |  | 0 |  | 0 |  | 0 | 21 | 0 | 0 | 0 | 0 | 0 |  | Vlastní | Indiv | 0 | 0 |  |  |  |  | POL3_1
26 | Pol__102 | modul 1148/14 - 4 tlač. | ks | 1 |  | 0 |  | 0 |  | 0 | 21 | 0 | 0 | 0 | 0 | 0 |  | Vlastní | Indiv | 0 | 0 |  |  |  |  | POL3_1
27 | Pol__103 | jednotka hlasová pro panel 1145 - 1145/500 | ks | 1 |  | 0 |  | 0 |  | 0 | 21 | 0 | 0 | 0 | 0 | 0 |  | Vlastní | Indiv | 0 | 0 |  |  |  |  | POL3_
28 | Pol__104 | el. Zámek zámek BeFo 511 | ks | 2 |  | 0 |  | 0 |  | 0 | 21 | 0 | 0 | 0 | 0 | 0 |  | Vlastní | Indiv | 0 | 0 |  |  |  |  | POL3_1
29 | Pol__105 | zdroj 230V 28VA pro systémy DT 3 DIN moduly 786/11 | ks | 1 |  | 0 |  | 0 |  | 0 | 21 | 0 | 0 | 0 | 0 | 0 |  | Vlastní | Indiv | 0 | 0 |  |  |  |  | POL3_1
30 | Pol__106 | rámeček 1148/62 upevňovací a krycí 2mod. | ks | 1 |  | 0 |  | 0 |  | 0 | 21 | 0 | 0 | 0 | 0 | 0 |  | Vlastní | Indiv | 0 | 0 |  |  |  |  | POL3_1
31 | Pol__107 | krabice instalační 2 moduly 1145/52 | ks | 1 |  | 0 |  | 0 |  | 0 | 21 | 0 | 0 | 0 | 0 | 0 |  | Vlastní | Indiv | 0 | 0 |  |  |  |  | POL3_1
32 | Pol__108 | krabice připojení telefonu - internetu | ks | 2 |  | 0 |  | 0 |  | 0 | 21 | 0 | 0 | 0 | 0 | 0 |  | Vlastní | Indiv | 0 | 0 |  |  |  |  | POL3_1
33 | Pol__90 | trubka slaboproudu trubka ohebná 2313/LPE-2-H100 | m | 250 |  | 0 |  | 0 |  | 0 | 21 | 0 | 0 | 0 | 0 | 0 |  | Vlastní | Indiv | 0 | 0 |  |  |  |  | POL3_1
34 | Pol__91 | krabice odbočovací | ks | 8 |  | 0 |  | 0 |  | 0 | 21 | 0 | 0 | 0 | 0 | 0 |  | Vlastní | Indiv | 0 | 0 |  |  |  |  | POL3_1
35 | Pol__92 | zásuvka 5013U-A00103 telefonní | ks | 1 |  | 0 |  | 0 |  | 0 | 21 | 0 | 0 | 0 | 0 | 0 |  | Vlastní | Indiv | 0 | 0 |  |  |  |  | POL3_1
36 | Pol__93 | kryt zásuvky 5013A-A00213 B telefonní Tango bílá | ks | 1 |  | 0 |  | 0 |  | 0 | 21 | 0 | 0 | 0 | 0 | 0 |  | Vlastní | Indiv | 0 | 0 |  |  |  |  | POL3_
37 | Pol__94 | maska nosná 5014A-B1017 1xRJ 45 | ks | 7 |  | 0 |  | 0 |  | 0 | 21 | 0 | 0 | 0 | 0 | 0 |  | Vlastní | Indiv | 0 | 0 |  |  |  |  | POL3_1
38 | Pol__95 | zásuvka RJ45 632703 keystone Cat.5E UTP(1208.10) | ks | 7 |  | 0 |  | 0 |  | 0 | 21 | 0 | 0 | 0 | 0 | 0 |  | Vlastní | Indiv | 0 | 0 |  |  |  |  | POL3_1
39 | Pol__96 | kryt zásuvky 5014A-A100 B datové Tango bílá | ks | 7 |  | 0 |  | 0 |  | 0 | 21 | 0 | 0 | 0 | 0 | 0 |  | Vlastní | Indiv | 0 | 0 |  |  |  |  | POL3_
40 | Pol__97 | zásuvka EU 3303E TV+R+SAT konc.ECO J0240E | ks | 1 |  | 0 |  | 0 |  | 0 | 21 | 0 | 0 | 0 | 0 | 0 |  | Vlastní | Indiv | 0 | 0 |  |  |  |  | POL3_1
41 | Pol__98 | kryt zásuvky 5011A-A00300 B TV+R+S Tango bílá | ks | 1 |  | 0 |  | 0 |  | 0 | 21 | 0 | 0 | 0 | 0 | 0 |  | Vlastní | Indiv | 0 | 0 |  |  |  |  | POL3_
42 | Pol__99 | rámeček 3901A-B10 B Tango bílá | ks | 9 |  | 0 |  | 0 |  | 0 | 21 | 0 | 0 | 0 | 0 | 0 |  | Vlastní | Indiv | 0 | 0 |  |  |  |  | POL3_1
Díl: | M213 | Ostatní: |  |  |  | 0 |  | 0 |  | 0 |  | 0 |  | 0 |  | 0 |  |  |  |  | 0 |  |  |  |  | DIL
43 | M2103 | Montáž pro ostatní vybavení elektro | komplet | 1 |  | 0 |  | 0 |  | 0 | 21 | 0 | 0 | 0 | 0 | 0 |  | Vlastní | Indiv | 0 | 0 |  |  |  |  | POL1_
44 | Pol__109 | alarm FIM 1200 Reflex SI alpská bílá | ks | 4 |  | 0 |  | 0 |  | 0 | 21 | 0 | 0 | 0 | 0 | 0 |  | Vlastní | Indiv | 0 | 0 |  |  |  |  | POL3_1
45 | Pol__110 | rámeček 1725-0-0928 Reflex Sl alpská bílá | ks | 4 |  | 0 |  | 0 |  | 0 | 21 | 0 | 0 | 0 | 0 | 0 |  | Vlastní | Indiv | 0 | 0 |  |  |  |  | POL3_1
46 | Pol__112 | Hlásiče zakouření - dle požadavků pož. ochrany | ks | 6 |  | 0 |  | 0 |  | 0 | 21 | 0 | 0 | 0 | 0 | 0 |  | Vlastní | Indiv | 0 | 0 |  |  |  |  | POL3_1
Díl: | M214 | Uzemnění a pospojení: |  |  |  | 0 |  | 0 |  | 0 |  | 0 |  | 0 |  | 0 |  |  |  |  | 0 |  |  |  |  | DIL
47 | M2104 | Montáž pro uzemnění a pospojení komplet | komplet | 1 |  | 0 |  | 0 |  | 0 | 21 | 0 | 0 | 0 | 0 | 0 |  | Vlastní | Indiv | 0 | 0 |  |  |  |  | POL1_
48 | Pol__11 | vodič CYA 25mm2 ž/z | m | 15 |  | 0 |  | 0 |  | 0 | 21 | 0 | 0 | 0 | 0 | 0 |  | Vlastní | Indiv | 0 | 0 |  |  |  |  | POL3_
49 | Pol__12 | vodič CYA 16mm2 ž/z | m | 1 |  | 0 |  | 0 |  | 0 | 21 | 0 | 0 | 0 | 0 | 0 |  | Vlastní | Indiv | 0 | 0 |  |  |  |  | POL3_
50 | Pol__13 | vodič CYA 10mm2 ž/z | m | 20 |  | 0 |  | 0 |  | 0 | 21 | 0 | 0 | 0 | 0 | 0 |  | Vlastní | Indiv | 0 | 0 |  |  |  |  | POL3_
51 | Pol__14 | vodič CYA 6mm2 ž/z | m | 35 |  | 0 |  | 0 |  | 0 | 21 | 0 | 0 | 0 | 0 | 0 |  | Vlastní | Indiv | 0 | 0 |  |  |  |  | POL3_
52 | Pol__15 | vodič CYA 4mm2 ž/z | m | 50 |  | 0 |  | 0 |  | 0 | 21 | 0 | 0 | 0 | 0 | 0 |  | Vlastní | Indiv | 0 | 0 |  |  |  |  | POL3_
53 | Pol__16 | svorkovnice EP svorkovnice ekvipotenciální EPS 1 | ks | 1 |  | 0 |  | 0 |  | 0 | 21 | 0 | 0 | 0 | 0 | 0 |  | Vlastní | Indiv | 0 | 0 |  |  |  |  | POL3_1
54 | Pol__17 | drát FeZn 8mm | kg | 1.6 |  | 0 |  | 0 |  | 0 | 21 | 0 | 0 | 0 | 0 | 0 |  | Vlastní | Indiv | 0 | 0 |  |  |  |  | POL3_1
Díl: | M215 | Rozvaděče: |  |  |  | 0 |  | 0 |  | 0 |  | 0 |  | 0 |  | 0 |  |  |  |  | 0 |  |  |  |  | DIL
55 | M2105 | Montáž pro rozvaděče komlet | komplet | 1 |  | 0 |  | 0 |  | 0 | 21 | 0 | 0 | 0 | 0 | 0 |  | Vlastní | Indiv | 0 | 0 |  |  |  |  | POL1_
56 | Pol__18 | rozvaděč RS0.1 s příslušenstvím, p.o., cca 50 modulů | ks | 1 |  | 0 |  | 0 |  | 0 | 21 | 0 | 0 | 0 | 0 | 0 |  | Vlastní | Indiv | 0 | 0 |  |  |  |  | POL3_1
57 | Pol__19 | rozvaděč RS1.1 s příslušenstvím, p.o., cca 60 modulů | ks | 1 |  | 0 |  | 0 |  | 0 | 21 | 0 | 0 | 0 | 0 | 0 |  | Vlastní | Indiv | 0 | 0 |  |  |  |  | POL3_1
58 | Pol__20 | rozvaděč RS1.2 s příslušenstvím, p.o., cca 80 modulů | ks | 1 |  | 0 |  | 0 |  | 0 | 21 | 0 | 0 | 0 | 0 | 0 |  | Vlastní | Indiv | 0 | 0 |  |  |  |  | POL3_1
59 | Pol__21 | hlavní vypínač 3x400V/100A vypínač IS-100/3 | ks | 3 |  | 0 |  | 0 |  | 0 | 21 | 0 | 0 | 0 | 0 | 0 |  | Vlastní | Indiv | 0 | 0 |  |  |  |  | POL3_
60 | Pol__22 | můstek N, PE můstek rozboč. PE-7 zelený | ks | 9 |  | 0 |  | 0 |  | 0 | 21 | 0 | 0 | 0 | 0 | 0 |  | Vlastní | Indiv | 0 | 0 |  |  |  |  | POL3_1
61 | Pol__23 | ochrana proti přepětí 3F/B+C, viz TZ svodič přepětí FLP-12,5 V/3 | ks | 2 |  | 0 |  | 0 |  | 0 | 21 | 0 | 0 | 0 | 0 | 0 |  | Vlastní | Indiv | 0 | 0 |  |  |  |  | POL3_
62 | Pol__24 | zdroj 230VAC/24VDC/100W | ks | 1 |  | 0 |  | 0 |  | 0 | 21 | 0 | 0 | 0 | 0 | 0 |  | Vlastní | Indiv | 0 | 0 |  |  |  |  | POL3_1
63 | Pol__25 | jistič 4x16A/B jistič PL7-B16/3N | ks | 1 |  | 0 |  | 0 |  | 0 | 21 | 0 | 0 | 0 | 0 | 0 |  | Vlastní | Indiv | 0 | 0 |  |  |  |  | POL3_1
64 | Pol__26 | jistič 1x10A/B | ks | 13 |  | 0 |  | 0 |  | 0 | 21 | 0 | 0 | 0 | 0 | 0 |  | Vlastní | Indiv | 0 | 0 |  |  |  |  | POL3_1
65 | Pol__27 | jistič 1x6A/B | ks | 3 |  | 0 |  | 0 |  | 0 | 21 | 0 | 0 | 0 | 0 | 0 |  | Vlastní | Indiv | 0 | 0 |  |  |  |  | POL3_1
66 | Pol__28 | jistič 1x6A/C | ks | 1 |  | 0 |  | 0 |  | 0 | 21 | 0 | 0 | 0 | 0 | 0 |  | Vlastní | Indiv | 0 | 0 |  |  |  |  | POL3_1
67 | Pol__29 | jistič slaboproudu | ks | 2 |  | 0 |  | 0 |  | 0 | 21 | 0 | 0 | 0 | 0 | 0 |  | Vlastní | Indiv | 0 | 0 |  |  |  |  | POL3_1
68 | Pol__30 | kombi jistič + chránič 2x16A/B+0,03A chránič PFL7-16/1N/B/003 | ks | 16 |  | 0 |  | 0 |  | 0 | 21 | 0 | 0 | 0 | 0 | 0 |  | Vlastní | Indiv | 0 | 0 |  |  |  |  | POL3_1
69 | Pol__31 | kombi jistič + chránič 2x10A/B+0,03A chránič PFL7-10/1N/B/003 | ks | 2 |  | 0 |  | 0 |  | 0 | 21 | 0 | 0 | 0 | 0 | 0 |  | Vlastní | Indiv | 0 | 0 |  |  |  |  | POL3_1
70 | Pol__32 | impulzní relé osvětlení | ks | 5 |  | 0 |  | 0 |  | 0 | 21 | 0 | 0 | 0 | 0 | 0 |  | Vlastní | Indiv | 0 | 0 |  |  |  |  | POL3_1
71 | Pol__33 | stykač osvětlení 230VAC 2x10A relé instalační Z-R230/SS | ks | 5 |  | 0 |  | 0 |  | 0 | 21 | 0 | 0 | 0 | 0 | 0 |  | Vlastní | Indiv | 0 | 0 |  |  |  |  | POL3_1
72 | Pol__34 | relé 24VDC/6A relé PT 370524 24VAC 3P/10A | ks | 2 |  | 0 |  | 0 |  | 0 | 21 | 0 | 0 | 0 | 0 | 0 |  | Vlastní | Indiv | 0 | 0 |  |  |  |  | POL3_1
Díl: | M216 | Svítidla vč. předřadníků a světelných zdrojů: |  |  |  | 0 |  | 0 |  | 0 |  | 0 |  | 0 |  | 0 |  |  |  |  | 0 |  |  |  |  | DIL
73 | M2106 | Montáž pro svítidla komplet | komplet | 0.95 |  | 0 |  | 0 |  | 0 | 21 | 0 | 0 | 0 | 0 | 0 |  | Vlastní | Indiv | 0 | 0 |  |  |  |  | POL1_
|  | celkem : 1 |  | 1 | [21 empty] | VV | 0
|  | odečtení neuznatelných položek : | [23 empty] | VV | 0
|  | za místnosti 03,1-07 : -0,05 |  | -0.05 | [21 empty] | VV | 0
74 | Pol__35 | A - zářivkové do podhledu, 4x18W, IP20 (např. Modus IT8) | ks | 99 |  | 0 |  | 0 |  | 0 | 21 | 0 | 0 | 0 | 0 | 0 |  | Vlastní | Indiv | 0 | 0 |  |  |  |  | POL3_1
|  | celkem : 106 |  | 106 | [21 empty] | VV | 0
|  | odečtení neuznatelných položek : | [23 empty] | VV | 0
|  | m03 : -3 |  | -3 | [21 empty] | VV | 0
|  | m1-07 : -4 |  | -4 | [21 empty] | VV | 0
75 | Pol__36 | B - zářivkové do podhledu, 2x18W, IP20 (např. Modus IT8) | ks | 39 |  | 0 |  | 0 |  | 0 | 21 | 0 | 0 | 0 | 0 | 0 |  | Vlastní | Indiv | 0 | 0 |  |  |  |  | POL3_1
76 | Pol__37 | C - zářivkové do podhledu, 4x18W, s krytem, IP40 (např. Modus IK) | ks | 4 |  | 0 |  | 0 |  | 0 | 21 | 0 | 0 | 0 | 0 | 0 |  | Vlastní | Indiv | 0 | 0 |  |  |  |  | POL3_1
|  | celkem : 4 |  | 4 | [21 empty] | VV | 0
77 | Pol__38 | E - vestavné kruhové svítidlo do podhledu, 1x26W/G24, IP20 (např. Modus SPMB) | ks | 4 |  | 0 |  | 0 |  | 0 | 21 | 0 | 0 | 0 | 0 | 0 |  | Vlastní | Indiv | 0 | 0 |  |  |  |  | POL3_1
78 | Pol__39 | F - vestavné kruhové svítidlo do podhledu, 2x26W/G24, stmívatelné 1-10V, IP20 | ks | 2 |  | 0 |  | 0 |  | 0 | 21 | 0 | 0 | 0 | 0 | 0 |  | Vlastní | Indiv | 0 | 0 |  |  |  |  | POL3_1
79 | Pol__40 | G - nástěnné svítidlo, 1x26W/G24, IP40 (např. Modus BRKL) | ks | 7 |  | 0 |  | 0 |  | 0 | 21 | 0 | 0 | 0 | 0 | 0 |  | Vlastní | Indiv | 0 | 0 |  |  |  |  | POL3_1
80 | Pol__41 | H - venkovní nástěnné svítidlo, s pohybovým spínačem, ekvivalent Ž100W, IP54 | ks | 3 |  | 0 |  | 0 |  | 0 | 21 | 0 | 0 | 0 | 0 | 0 |  | Vlastní | Indiv | 0 | 0 |  |  |  |  | POL3_1
81 | Pol__42 | N - nouzové svítidlo 9W, s vlastním zdrojem na 3 hod., IP40, interiérové | ks | 38 |  | 0 |  | 0 |  | 0 | 21 | 0 | 0 | 0 | 0 | 0 |  | Vlastní | Indiv | 0 | 0 |  |  |  |  | POL3_1
82 | Pol__43 | LED signálka pro "hvězdné nebe" (např. Eleco IS-99.1 230VAC) | ks | 600 |  | 0 |  | 0 |  | 0 | 21 | 0 | 0 | 0 | 0 | 0 |  | Vlastní | Indiv | 0 | 0 |  |  |  |  | POL3_1
Díl: | M217 | Spínače a zásuvky: |  |  |  | 0 |  | 0 |  | 0 |  | 0 |  | 0 |  | 0 |  |  |  |  | 0 |  |  |  |  | DIL
83 | M2107 | Montáž pro zásuvky a spínače | komplet | 0.95 |  | 0 |  | 0 |  | 0 | 21 | 0 | 0 | 0 | 0 | 0 |  | Vlastní | Indiv | 0 | 0 |  |  |  |  | POL1_
|  | celkem : 1 |  | 1 | [21 empty] | VV | 0
|  | odečtení neuznatelných položek : | [23 empty] | VV | 0
|  | za místnosti 03,1-07 : -0,05 |  | -0.05 | [21 empty] | VV | 0
84 | Pol__44 | jednopólový spínač 230V/10A, řazení 01 přístroj spínače č.1 3559-A01345 bezšroub. | ks | 22 |  | 0 |  | 0 |  | 0 | 21 | 0 | 0 | 0 | 0 | 0 |  | Vlastní | Indiv | 0 | 0 |  |  |  |  | POL3_1
|  | celkem : 23 |  | 23 | [21 empty] | VV | 0
|  | odečtení neuznatelných nákladů : | [23 empty] | VV | 0
|  | m03 : -1 |  | -1 | [21 empty] | VV | 0
85 | Pol__45 | jednopólový spínač 230V/10A, řazení 1/S spínače č.1/0,1/0So 3559-A9134 | ks | 6 |  | 0 |  | 0 |  | 0 | 21 | 0 | 0 | 0 | 0 | 0 |  | Vlastní | Indiv | 0 | 0 |  |  |  |  | POL3_1
|  | celkem : 6 |  | 6 | [21 empty] | VV | 0
86 | Pol__46 | doutnavka 3916-12221 orient.oranž. světlo | ks | 6 |  | 0 |  | 0 |  | 0 | 21 | 0 | 0 | 0 | 0 | 0 |  | Vlastní | Indiv | 0 | 0 |  |  |  |  | POL3_1
|  | celkem : 6 |  | 6 | [21 empty] | VV | 0
87 | Pol__47 | přepínací ovládač 230V/10A, řazení 6/0 3558-A06340 | ks | 2 |  | 0 |  | 0 |  | 0 | 21 | 0 | 0 | 0 | 0 | 0 |  | Vlastní | Indiv | 0 | 0 |  |  |  |  | POL3_1
88 | Pol__48 | kryt 3558A-A651 B Tango bílá | ks | 25 |  | 0 |  | 0 |  | 0 | 21 | 0 | 0 | 0 | 0 | 0 |  | Vlastní | Indiv | 0 | 0 |  |  |  |  | POL3_
89 | Pol__49 | kryt 3558A-A653 B průzor Tango bílá | ks | 6 |  | 0 |  | 0 |  | 0 | 21 | 0 | 0 | 0 | 0 | 0 |  | Vlastní | Indiv | 0 | 0 |  |  |  |  | POL3_
|  | celkem : 6 |  | 6 | [21 empty] | VV | 0
90 | Pol__50 | rámeček 3901A-B10 B Tango bílá | ks | 31 |  | 0 |  | 0 |  | 0 | 21 | 0 | 0 | 0 | 0 | 0 |  | Vlastní | Indiv | 0 | 0 |  |  |  |  | POL3_1
91 | Pol__51 | tlačítko FAP 3011 Reflex SI alpská bílá s konektorem | ks | 2 |  | 0 |  | 0 |  | 0 | 21 | 0 | 0 | 0 | 0 | 0 |  | Vlastní | Indiv | 0 | 0 |  |  |  |  | POL3_1
92 | Pol__52 | rámeček 1725-0-0928 Reflex Sl alpská bílá | ks | 2 |  | 0 |  | 0 |  | 0 | 21 | 0 | 0 | 0 | 0 | 0 |  | Vlastní | Indiv | 0 | 0 |  |  |  |  | POL3_1
93 | Pol__53 | zapínací ovládač s orientační doutnavkou 230V/10A, řazení 1/0So | ks | 28 |  | 0 |  | 0 |  | 0 | 21 | 0 | 0 | 0 | 0 | 0 |  | Vlastní | Indiv | 0 | 0 |  |  |  |  | POL3_1
94 | Pol__54 | doutnavka 3916-12221 orient.oranž. světlo | ks | 28 |  | 0 |  | 0 |  | 0 | 21 | 0 | 0 | 0 | 0 | 0 |  | Vlastní | Indiv | 0 | 0 |  |  |  |  | POL3_1
95 | Pol__55 | rámeček 3901A-B10 B Tango bílá | ks | 28 |  | 0 |  | 0 |  | 0 | 21 | 0 | 0 | 0 | 0 | 0 |  | Vlastní | Indiv | 0 | 0 |  |  |  |  | POL3_1
96 | Pol__56 | spínač s otočným stmívačem 1-10V, 230A/700VA (např. ABB 6599-0-2035) | ks | 1 |  | 0 |  | 0 |  | 0 | 21 | 0 | 0 | 0 | 0 | 0 |  | Vlastní | Indiv | 0 | 0 |  |  |  |  | POL3_1
97 | Pol__57 | kryt stmívače 3294A-A123 B otočný Tango bílá | ks | 1 |  | 0 |  | 0 |  | 0 | 21 | 0 | 0 | 0 | 0 | 0 |  | Vlastní | Indiv | 0 | 0 |  |  |  |  | POL3_
98 | Pol__58 | sériový přepínač 230V/10A, řazení 05 3558-A05340 | ks | 11 |  | 0 |  | 0 |  | 0 | 21 | 0 | 0 | 0 | 0 | 0 |  | Vlastní | Indiv | 0 | 0 |  |  |  |  | POL3_1
|  | celkem : 12 |  | 12 | [21 empty] | VV | 0
|  | odečtení neuznatelných položek : | [23 empty] | VV | 0
|  | m1-07 : -1 |  | -1 | [21 empty] | VV | 0
99 | Pol__59 | střídavý přepínač 230V/10A, řazení 06 3558-A06340 | ks | 16 |  | 0 |  | 0 |  | 0 | 21 | 0 | 0 | 0 | 0 | 0 |  | Vlastní | Indiv | 0 | 0 |  |  |  |  | POL3_1
|  | celkem : 16 |  | 16 | [21 empty] | VV | 0
100 | Pol__60 | křížový přepínač 230V/10A, řazení 07 3558-A07340 | ks | 1 |  | 0 |  | 0 |  | 0 | 21 | 0 | 0 | 0 | 0 | 0 |  | Vlastní | Indiv | 0 | 0 |  |  |  |  | POL3_1
101 | Pol__61 | 3 pól. spínač se sign. doutnavkou (sporáková kombinace) 400V/25A 1011-0-0816 | ks | 1 |  | 0 |  | 0 |  | 0 | 21 | 0 | 0 | 0 | 0 | 0 |  | Vlastní | Indiv | 0 | 0 |  |  |  |  | POL3_1
102 | Pol__62 | kryt 3558A-A651 B Tango bílá | ks | 17 |  | 0 |  | 0 |  | 0 | 21 | 0 | 0 | 0 | 0 | 0 |  | Vlastní | Indiv | 0 | 0 |  |  |  |  | POL3_
103 | Pol__63 | kryt dělený 3558A-A652 B Tango bílá | ks | 12 |  | 0 |  | 0 |  | 0 | 21 | 0 | 0 | 0 | 0 | 0 |  | Vlastní | Indiv | 0 | 0 |  |  |  |  | POL3_
104 | Pol__64 | rámeček 3901A-B10 B Tango bílá | ks | 31 |  | 0 |  | 0 |  | 0 | 21 | 0 | 0 | 0 | 0 | 0 |  | Vlastní | Indiv | 0 | 0 |  |  |  |  | POL3_1
105 | Pol__65 | kryt 3558A-A00933 B č.3 Tango bílá | ks | 1 |  | 0 |  | 0 |  | 0 | 21 | 0 | 0 | 0 | 0 | 0 |  | Vlastní | Indiv | 0 | 0 |  |  |  |  | POL3_
106 | Pol__66 | zásuvka 230V/16A, 2P+PE zásuvka 5518A-A2349 B Tango bílá | ks | 4 |  | 0 |  | 0 |  | 0 | 21 | 0 | 0 | 0 | 0 | 0 |  | Vlastní | Indiv | 0 | 0 |  |  |  |  | POL3_1
|  | celkem : 4 |  | 4 | [21 empty] | VV | 0
107 | Pol__67 | zásuvka s víčkem 230V/16A, IP44, 2P+PE zásuvka 5519A-A02397 B s víčkem Tango bílá | ks | 4 |  | 0 |  | 0 |  | 0 | 21 | 0 | 0 | 0 | 0 | 0 |  | Vlastní | Indiv | 0 | 0 |  |  |  |  | POL3_1
|  | celkem : 5 |  | 5 | [21 empty] | VV | 0
|  | odečtení neuznatelných nákladů : | [23 empty] | VV | 0
|  | m03 : -1 |  | -1 | [21 empty] | VV | 0
108 | Pol__68 | dvojzásuvka 230V/16A, 2P+PE 5512A-2349 B | ks | 58 |  | 0 |  | 0 |  | 0 | 21 | 0 | 0 | 0 | 0 | 0 |  | Vlastní | Indiv | 0 | 0 |  |  |  |  | POL3_1
|  | celkem : 62 |  | 62 | [21 empty] | VV | 0
|  | odečtení neuznatelných nákladů : | [23 empty] | VV | 0
|  | m1-07 : -4 |  | -4 | [21 empty] | VV | 0
Díl: | M218 | Hromosvod: |  |  |  | 0 |  | 0 |  | 0 |  | 0 |  | 0 |  | 0 |  |  |  |  | 0 |  |  |  |  | DIL
109 | M2108 | Montáž hromosvodu a uzemnění | komplet | 1 |  | 0 |  | 0 |  | 0 | 21 | 0 | 0 | 0 | 0 | 0 |  | Vlastní | Indiv | 0 | 0 |  |  |  |  | POL1_
110 | Pol__69 | jímací a svodový drát pr.8mm, vč. podpěr | kg | 172 |  | 0 |  | 0 |  | 0 | 21 | 0 | 0 | 0 | 0 | 0 |  | Vlastní | Indiv | 0 | 0 |  |  |  |  | POL3_1
111 | Pol__70 | svodový drát pr.10mm | kg | 102 |  | 0 |  | 0 |  | 0 | 21 | 0 | 0 | 0 | 0 | 0 |  | Vlastní | Indiv | 0 | 0 |  |  |  |  | POL3_1
112 | Pol__71 | uzemňovací pásek FeZn 30x4mm | kg | 200 |  | 0 |  | 0 |  | 0 | 21 | 0 | 0 | 0 | 0 | 0 |  | Vlastní | Indiv | 0 | 0 |  |  |  |  | POL3_1
113 | Pol__72 | svorka SS | ks | 30 |  | 0 |  | 0 |  | 0 | 21 | 0 | 0 | 0 | 0 | 0 |  | Vlastní | Indiv | 0 | 0 |  |  |  |  | POL3_1
114 | Pol__73 | svorka SZ | ks | 17 |  | 0 |  | 0 |  | 0 | 21 | 0 | 0 | 0 | 0 | 0 |  | Vlastní | Indiv | 0 | 0 |  |  |  |  | POL3_1
115 | Pol__74 | svorka SK | ks | 12 |  | 0 |  | 0 |  | 0 | 21 | 0 | 0 | 0 | 0 | 0 |  | Vlastní | Indiv | 0 | 0 |  |  |  |  | POL3_1
116 | Pol__75 | svorka SR03 | ks | 17 |  | 0 |  | 0 |  | 0 | 21 | 0 | 0 | 0 | 0 | 0 |  | Vlastní | Indiv | 0 | 0 |  |  |  |  | POL3_1
117 | Pol__76 | svorka SR02 | ks | 3 |  | 0 |  | 0 |  | 0 | 21 | 0 | 0 | 0 | 0 | 0 |  | Vlastní | Indiv | 0 | 0 |  |  |  |  | POL3_1
118 | Pol__77 | svorka SJ 1 k jímací tyči | ks | 8 |  | 0 |  | 0 |  | 0 | 21 | 0 | 0 | 0 | 0 | 0 |  | Vlastní | Indiv | 0 | 0 |  |  |  |  | POL3_1
119 | Pol__78 | svorka SOb okapová | ks | 15 |  | 0 |  | 0 |  | 0 | 21 | 0 | 0 | 0 | 0 | 0 |  | Vlastní | Indiv | 0 | 0 |  |  |  |  | POL3_1
120 | Pol__79 | tyč JR 2,0 jímací s rovným koncem | ks | 1 |  | 0 |  | 0 |  | 0 | 21 | 0 | 0 | 0 | 0 | 0 |  | Vlastní | Indiv | 0 | 0 |  |  |  |  | POL3_1
121 | Pol__80 | tyč JR 1,5 jímací s rovným koncem | ks | 7 |  | 0 |  | 0 |  | 0 | 21 | 0 | 0 | 0 | 0 | 0 |  | Vlastní | Indiv | 0 | 0 |  |  |  |  | POL3_1
122 | Pol__81 | držák DJDbpp jímače | ks | 16 |  | 0 |  | 0 |  | 0 | 21 | 0 | 0 | 0 | 0 | 0 |  | Vlastní | Indiv | 0 | 0 |  |  |  |  | POL3_1
123 | Pol__82 | označení svodu | ks | 17 |  | 0 |  | 0 |  | 0 | 21 | 0 | 0 | 0 | 0 | 0 |  | Vlastní | Indiv | 0 | 0 |  |  |  |  | POL3_1
124 | Pol__83 | ochranný úhelník | ks | 16 |  | 0 |  | 0 |  | 0 | 21 | 0 | 0 | 0 | 0 | 0 |  | Vlastní | Indiv | 0 | 0 |  |  |  |  | POL3_
125 | Pol__84 | krabice p.o. pro SZ krabice KO 125 E-KA odbočná | ks | 1 |  | 0 |  | 0 |  | 0 | 21 | 0 | 0 | 0 | 0 | 0 |  | Vlastní | Indiv | 0 | 0 |  |  |  |  | POL3_1
[24 empty] | 15 | 21
| Celkem |  |  |  |  | 0 | [17 empty] | 0 | 0 | SUM
JKSO:
| 801 | Budovy občanské výstavby | [23 empty] | JKSO
| m3 | svislá nosná konstrukce zděná z cihel,tvárnic, bloků | [23 empty] | JKSOChar
JKSOAkce
END

## SO-02 4.1 Pol
Položkový soupis prací a dodávek | [25 empty] | #TypZaznamu#
S: | 77/2015_1_2 | Denní stacionář - Sokolov, Sokolovská 1508 uznatelné a neuznatelné náklady | [23 empty] | STA
O: | SO-02 | Stavební práce | [20 empty] | STA |  |  | OBJ
R: | 4.1 | Elektroinstalace NN | [23 empty] | ROZ
P.č. | Číslo položky | Název položky | MJ | množství | cena / MJ | Celkem | Dodávka | Dodávka celk. | Montáž | Montáž celk. | DPH | cena s DPH | hmotnost / MJ | hmotnost celk.(t) | dem. hmotnost / MJ | dem. hmotnost celk.(t) | Ceník | Cen. soustava / platnost | Cenová úroveň | Nhod / MJ | Nhod celk. | Dodavatel
Díl: | 1 | Zemní práce |  |  |  | 0 |  | 0 |  | 0 |  | 0 |  | 0 |  | 0 |  |  |  |  | 0 |  |  |  |  | DIL
1 | 132201111R00 | Hloubení rýh šířky do 60 cm do 100 m3, v hornině 3, hloubení strojně | m3 | 0 |  | 0 |  | 0 |  | 0 | 21 | 0 | 0 | 0 | 0 | 0 | 800-1 | RTS 17/ II | RTS 14/ II | 0.23 | 0 |  |  |  |  | POL1_1
|  | zapažených i nezapažených s urovnáním dna do předepsaného profilu a spádu, s přehozením výkopku na přilehlém terénu na vzdálenost do 3 m od podélné osy rýhy nebo s naložením výkopku na dopravní prostředek. | [23 empty] | SPI |  | zapažených i nezapažených s urovnáním dna do předepsaného profilu a spádu, s přehozením výkopku na přilehlém terénu na vzdálenost do 3 m od podélné osy rýhy nebo s naložením výkopku na dopravní prostředek.
|  | Položka obsahuje hloubení rýh traktorbagrem, naložení výkopku na dopravní prostředek pro svislé, nebo vodorovné přemístění, popř. přemístění výkopku do 3 m (po povrchu území), případné zajištění rypadel polštáři, udržování pracoviště a ochranu výkopiště proti stékání srážkové vody z okolního terénu i s jejím odvodněním, nebo odvedením, přesekání a odstranění kořenů ve výkopišti, odstranění napadávek, urovnání dna výkopu. | [23 empty] | POP |  | Položka obsahuje hloubení rýh traktorbagrem, naložení výkopku na dopravní prostředek pro svislé, nebo vodorovné přemístění, popř. přemístění výkopku do 3 m (po povrchu území), případné zajištění rypadel polštáři, udržování pracoviště a ochranu výkopiště proti stékání srážkové vody z okolního terénu i s jejím odvodněním, nebo odvedením, přesekání a odstranění kořenů ve výkopišti, odstranění napadávek, urovnání dna výkopu.
2 | 132201119R00 | Hloubení rýh šířky do 60 cm příplatek za lepivost, v hornině 3, | m3 | 0 |  | 0 |  | 0 |  | 0 | 21 | 0 | 0 | 0 | 0 | 0 | 800-1 | RTS 17/ II | RTS 14/ II | 0.6468 | 0 |  |  |  |  | POL1_
|  | zapažených i nezapažených s urovnáním dna do předepsaného profilu a spádu, s přehozením výkopku na přilehlém terénu na vzdálenost do 3 m od podélné osy rýhy nebo s naložením výkopku na dopravní prostředek. | [23 empty] | SPI |  | zapažených i nezapažených s urovnáním dna do předepsaného profilu a spádu, s přehozením výkopku na přilehlém terénu na vzdálenost do 3 m od podélné osy rýhy nebo s naložením výkopku na dopravní prostředek.
3 | 162201102R00 | Vodorovné přemístění výkopku z horniny 1 až 4, na vzdálenost přes 20 do 50 m | m3 | 0 |  | 0 |  | 0 |  | 0 | 21 | 0 | 0 | 0 | 0 | 0 | 800-1 | RTS 17/ II | RTS 14/ II | 0.074 | 0 |  |  |  |  | POL1_
|  | po suchu, bez ohledu na druh dopravního prostředku, bez naložení výkopku, avšak se složením bez rozhrnutí, | [23 empty] | SPI
4 | 162701105R14 | Vodorovné přemístění výkopku z horniny 1 až 4, na vzdálenost přes 9 000 do 10 000 m | m3 | 0 |  | 0 |  | 0 |  | 0 | 21 | 0 | 0 | 0 | 0 | 0 | 800-1 | RTS 17/ II | RTS 14/ II | 0.011 | 0 |  |  |  |  | POL1_
|  | po suchu, bez ohledu na druh dopravního prostředku, bez naložení výkopku, avšak se složením bez rozhrnutí, | [23 empty] | SPI
5 | 174101101R00 | Zásyp sypaninou se zhutněním jam, šachet, rýh nebo kolem objektů v těchto vykopávkách | m3 | 0 |  | 0 |  | 0 |  | 0 | 21 | 0 | 0 | 0 | 0 | 0 | 800-1 | RTS 17/ II | RTS 14/ II | 0.202 | 0 |  |  |  |  | POL1_
|  | z jakékoliv horniny s uložením výkopku po vrstvách, | [23 empty] | SPI
|  | včetně strojního přemístění materiálu pro zásyp ze vzdálenosti do 10 m od okraje zásypu | [23 empty] | POP
6 | 199000005R00 | Poplatky za skládku zeminy 1- 4 | t | 0 |  | 0 |  | 0 |  | 0 | 21 | 0 | 0 | 0 | 0 | 0 | 800-1 | RTS 17/ II | RTS 14/ II | 0 | 0 |  |  |  |  | POL1_
7 | 58153257R | písek technický | t | 0 |  | 0 |  | 0 |  | 0 | 21 | 0 | 1 | 0 | 0 | 0 | SPCM | RTS 17/ II | Indiv | 0 | 0 |  |  |  |  | POL3_
Díl: | 9 | Ostatní konstrukce, bourání |  |  |  | 0 |  | 0 |  | 0 |  | 0 |  | 0 |  | 0 |  |  |  |  | 0 |  |  |  |  | DIL
8 | 99901 | Zednická výpomoc pro elektro | soub | 0 |  | 0 |  | 0 |  | 0 | 21 | 0 | 0 | 0 | 0 | 0 |  | Vlastní | Indiv | 0 | 0 |  |  |  |  | POL1_
Díl: | M211 | Elektroinstalace: |  |  |  | 0 |  | 0 |  | 0 |  | 0 |  | 0 |  | 0 |  |  |  |  | 0 |  |  |  |  | DIL
9 | M2101 | Montáž elektroinstalace komplet | komplet | 0 |  | 0 |  | 0 |  | 0 | 21 | 0 | 0 | 0 | 0 | 0 |  | Vlastní | Indiv | 0 | 0 |  |  |  |  | POL1_
10 | Pol__1 | kabel 1-CYKY 4-Jx 70 | m | 0 |  | 0 |  | 0 |  | 0 | 21 | 0 | 0 | 0 | 0 | 0 |  | Vlastní | Indiv | 0 | 0 |  |  |  |  | POL3_1
11 | Pol__10 | krabice pod přístroje KP | ks | 0 |  | 0 |  | 0 |  | 0 | 21 | 0 | 0 | 0 | 0 | 0 |  | Vlastní | Indiv | 0 | 0 |  |  |  |  | POL3_1
12 | Pol__2 | kabel CYKY 5-Jx 4 | m | 0 |  | 0 |  | 0 |  | 0 | 21 | 0 | 0 | 0 | 0 | 0 |  | Vlastní | Indiv | 0 | 0 |  |  |  |  | POL3_1
13 | Pol__3 | kabel CYKY 3-Jx 2,5 | m | 0 |  | 0 |  | 0 |  | 0 | 21 | 0 | 0 | 0 | 0 | 0 |  | Vlastní | Indiv | 0 | 0 |  |  |  |  | POL3_1
14 | Pol__4 | kabel CYKY 5-Jx 1,5 | m | 0 |  | 0 |  | 0 |  | 0 | 21 | 0 | 0 | 0 | 0 | 0 |  | Vlastní | Indiv | 0 | 0 |  |  |  |  | POL3_1
15 | Pol__5 | kabel CYKY 5-Ox 1,5 | m | 0 |  | 0 |  | 0 |  | 0 | 21 | 0 | 0 | 0 | 0 | 0 |  | Vlastní | Indiv | 0 | 0 |  |  |  |  | POL3_1
16 | Pol__6 | kabel CYKY 3-Jx 1,5 | m | 0 |  | 0 |  | 0 |  | 0 | 21 | 0 | 0 | 0 | 0 | 0 |  | Vlastní | Indiv | 0 | 0 |  |  |  |  | POL3_1
17 | Pol__7 | kabel CYKY 3-Ox 1,5 | m | 0 |  | 0 |  | 0 |  | 0 | 21 | 0 | 0 | 0 | 0 | 0 |  | Vlastní | Indiv | 0 | 0 |  |  |  |  | POL3_1
18 | Pol__8 | vkládací lišty pro kabely, trasy nad podhledem lišta LHD 25x20-HD 2m | m | 0 |  | 0 |  | 0 |  | 0 | 21 | 0 | 0 | 0 | 0 | 0 |  | Vlastní | Indiv | 0 | 0 |  |  |  |  | POL3_1
19 | Pol__9 | krabice rozbočovací KR | ks | 0 |  | 0 |  | 0 |  | 0 | 21 | 0 | 0 | 0 | 0 | 0 |  | Vlastní | Indiv | 0 | 0 |  |  |  |  | POL3_1
20 | Pol__9998 | Paáska signální do výkopu, dodávka i montáž | m | 0 |  | 0 |  | 0 |  | 0 | 21 | 0 | 0 | 0 | 0 | 0 |  | Vlastní | Indiv | 0 | 0 |  |  |  |  | POL3_1
21 | Pol__9999 | Kabely pro pohon a ovládání brány dle požadavků výrobce motoru a slaboproudých ovladačů, dodávka i montáž | m | 0 |  | 0 |  | 0 |  | 0 | 21 | 0 | 0 | 0 | 0 | 0 |  | Vlastní | Indiv | 0 | 0 |  |  |  |  | POL3_1
Díl: | M212 | Slaboproud: |  |  |  | 0 |  | 0 |  | 0 |  | 0 |  | 0 |  | 0 |  |  |  |  | 0 |  |  |  |  | DIL
22 | M2102 | Montáž slaboproudých rozvodů komplet | komplet | 0 |  | 0 |  | 0 |  | 0 | 21 | 0 | 0 | 0 | 0 | 0 |  | Vlastní | Indiv | 0 | 0 |  |  |  |  | POL1_
23 | M2199 | Signalizace ZTP WC dle vyhlášky 398/2009 | komplet | 0 |  | 0 |  | 0 |  | 0 | 21 | 0 | 0 | 0 | 0 | 0 |  | Vlastní | Indiv | 0 | 0 |  |  |  |  | POL1_
24 | Pol__100 | telefon domácí 1131 bílý | ks | 0 |  | 0 |  | 0 |  | 0 | 21 | 0 | 0 | 0 | 0 | 0 |  | Vlastní | Indiv | 0 | 0 |  |  |  |  | POL3_1
25 | Pol__101 | modul hlasové jednotky 1148/20 | ks | 0 |  | 0 |  | 0 |  | 0 | 21 | 0 | 0 | 0 | 0 | 0 |  | Vlastní | Indiv | 0 | 0 |  |  |  |  | POL3_1
26 | Pol__102 | modul 1148/14 - 4 tlač. | ks | 0 |  | 0 |  | 0 |  | 0 | 21 | 0 | 0 | 0 | 0 | 0 |  | Vlastní | Indiv | 0 | 0 |  |  |  |  | POL3_1
27 | Pol__103 | jednotka hlasová pro panel 1145 - 1145/500 | ks | 0 |  | 0 |  | 0 |  | 0 | 21 | 0 | 0 | 0 | 0 | 0 |  | Vlastní | Indiv | 0 | 0 |  |  |  |  | POL3_
28 | Pol__104 | el. Zámek zámek BeFo 511 | ks | 0 |  | 0 |  | 0 |  | 0 | 21 | 0 | 0 | 0 | 0 | 0 |  | Vlastní | Indiv | 0 | 0 |  |  |  |  | POL3_1
29 | Pol__105 | zdroj 230V 28VA pro systémy DT 3 DIN moduly 786/11 | ks | 0 |  | 0 |  | 0 |  | 0 | 21 | 0 | 0 | 0 | 0 | 0 |  | Vlastní | Indiv | 0 | 0 |  |  |  |  | POL3_1
30 | Pol__106 | rámeček 1148/62 upevňovací a krycí 2mod. | ks | 0 |  | 0 |  | 0 |  | 0 | 21 | 0 | 0 | 0 | 0 | 0 |  | Vlastní | Indiv | 0 | 0 |  |  |  |  | POL3_1
31 | Pol__107 | krabice instalační 2 moduly 1145/52 | ks | 0 |  | 0 |  | 0 |  | 0 | 21 | 0 | 0 | 0 | 0 | 0 |  | Vlastní | Indiv | 0 | 0 |  |  |  |  | POL3_1
32 | Pol__108 | krabice připojení telefonu - internetu | ks | 0 |  | 0 |  | 0 |  | 0 | 21 | 0 | 0 | 0 | 0 | 0 |  | Vlastní | Indiv | 0 | 0 |  |  |  |  | POL3_1
33 | Pol__90 | trubka slaboproudu trubka ohebná 2313/LPE-2-H100 | m | 0 |  | 0 |  | 0 |  | 0 | 21 | 0 | 0 | 0 | 0 | 0 |  | Vlastní | Indiv | 0 | 0 |  |  |  |  | POL3_1
34 | Pol__91 | krabice odbočovací | ks | 0 |  | 0 |  | 0 |  | 0 | 21 | 0 | 0 | 0 | 0 | 0 |  | Vlastní | Indiv | 0 | 0 |  |  |  |  | POL3_1
35 | Pol__92 | zásuvka 5013U-A00103 telefonní | ks | 0 |  | 0 |  | 0 |  | 0 | 21 | 0 | 0 | 0 | 0 | 0 |  | Vlastní | Indiv | 0 | 0 |  |  |  |  | POL3_1
36 | Pol__93 | kryt zásuvky 5013A-A00213 B telefonní Tango bílá | ks | 0 |  | 0 |  | 0 |  | 0 | 21 | 0 | 0 | 0 | 0 | 0 |  | Vlastní | Indiv | 0 | 0 |  |  |  |  | POL3_
37 | Pol__94 | maska nosná 5014A-B1017 1xRJ 45 | ks | 0 |  | 0 |  | 0 |  | 0 | 21 | 0 | 0 | 0 | 0 | 0 |  | Vlastní | Indiv | 0 | 0 |  |  |  |  | POL3_1
38 | Pol__95 | zásuvka RJ45 632703 keystone Cat.5E UTP(1208.10) | ks | 0 |  | 0 |  | 0 |  | 0 | 21 | 0 | 0 | 0 | 0 | 0 |  | Vlastní | Indiv | 0 | 0 |  |  |  |  | POL3_1
39 | Pol__96 | kryt zásuvky 5014A-A100 B datové Tango bílá | ks | 0 |  | 0 |  | 0 |  | 0 | 21 | 0 | 0 | 0 | 0 | 0 |  | Vlastní | Indiv | 0 | 0 |  |  |  |  | POL3_
40 | Pol__97 | zásuvka EU 3303E TV+R+SAT konc.ECO J0240E | ks | 0 |  | 0 |  | 0 |  | 0 | 21 | 0 | 0 | 0 | 0 | 0 |  | Vlastní | Indiv | 0 | 0 |  |  |  |  | POL3_1
41 | Pol__98 | kryt zásuvky 5011A-A00300 B TV+R+S Tango bílá | ks | 0 |  | 0 |  | 0 |  | 0 | 21 | 0 | 0 | 0 | 0 | 0 |  | Vlastní | Indiv | 0 | 0 |  |  |  |  | POL3_
42 | Pol__99 | rámeček 3901A-B10 B Tango bílá | ks | 0 |  | 0 |  | 0 |  | 0 | 21 | 0 | 0 | 0 | 0 | 0 |  | Vlastní | Indiv | 0 | 0 |  |  |  |  | POL3_1
Díl: | M213 | Ostatní: |  |  |  | 0 |  | 0 |  | 0 |  | 0 |  | 0 |  | 0 |  |  |  |  | 0 |  |  |  |  | DIL
43 | M2103 | Montáž pro ostatní vybavení elektro | komplet | 0 |  | 0 |  | 0 |  | 0 | 21 | 0 | 0 | 0 | 0 | 0 |  | Vlastní | Indiv | 0 | 0 |  |  |  |  | POL1_
44 | Pol__109 | alarm FIM 1200 Reflex SI alpská bílá | ks | 0 |  | 0 |  | 0 |  | 0 | 21 | 0 | 0 | 0 | 0 | 0 |  | Vlastní | Indiv | 0 | 0 |  |  |  |  | POL3_1
45 | Pol__110 | rámeček 1725-0-0928 Reflex Sl alpská bílá | ks | 0 |  | 0 |  | 0 |  | 0 | 21 | 0 | 0 | 0 | 0 | 0 |  | Vlastní | Indiv | 0 | 0 |  |  |  |  | POL3_1
46 | Pol__112 | Hlásiče zakouření - dle požadavků pož. ochrany | ks | 0 |  | 0 |  | 0 |  | 0 | 21 | 0 | 0 | 0 | 0 | 0 |  | Vlastní | Indiv | 0 | 0 |  |  |  |  | POL3_1
Díl: | M214 | Uzemnění a pospojení: |  |  |  | 0 |  | 0 |  | 0 |  | 0 |  | 0 |  | 0 |  |  |  |  | 0 |  |  |  |  | DIL
47 | M2104 | Montáž pro uzemnění a pospojení komplet | komplet | 0 |  | 0 |  | 0 |  | 0 | 21 | 0 | 0 | 0 | 0 | 0 |  | Vlastní | Indiv | 0 | 0 |  |  |  |  | POL1_
48 | Pol__11 | vodič CYA 25mm2 ž/z | m | 0 |  | 0 |  | 0 |  | 0 | 21 | 0 | 0 | 0 | 0 | 0 |  | Vlastní | Indiv | 0 | 0 |  |  |  |  | POL3_
49 | Pol__12 | vodič CYA 16mm2 ž/z | m | 0 |  | 0 |  | 0 |  | 0 | 21 | 0 | 0 | 0 | 0 | 0 |  | Vlastní | Indiv | 0 | 0 |  |  |  |  | POL3_
50 | Pol__13 | vodič CYA 10mm2 ž/z | m | 0 |  | 0 |  | 0 |  | 0 | 21 | 0 | 0 | 0 | 0 | 0 |  | Vlastní | Indiv | 0 | 0 |  |  |  |  | POL3_
51 | Pol__14 | vodič CYA 6mm2 ž/z | m | 0 |  | 0 |  | 0 |  | 0 | 21 | 0 | 0 | 0 | 0 | 0 |  | Vlastní | Indiv | 0 | 0 |  |  |  |  | POL3_
52 | Pol__15 | vodič CYA 4mm2 ž/z | m | 0 |  | 0 |  | 0 |  | 0 | 21 | 0 | 0 | 0 | 0 | 0 |  | Vlastní | Indiv | 0 | 0 |  |  |  |  | POL3_
53 | Pol__16 | svorkovnice EP svorkovnice ekvipotenciální EPS 1 | ks | 0 |  | 0 |  | 0 |  | 0 | 21 | 0 | 0 | 0 | 0 | 0 |  | Vlastní | Indiv | 0 | 0 |  |  |  |  | POL3_1
54 | Pol__17 | drát FeZn 8mm | kg | 0 |  | 0 |  | 0 |  | 0 | 21 | 0 | 0 | 0 | 0 | 0 |  | Vlastní | Indiv | 0 | 0 |  |  |  |  | POL3_1
Díl: | M215 | Rozvaděče: |  |  |  | 0 |  | 0 |  | 0 |  | 0 |  | 0 |  | 0 |  |  |  |  | 0 |  |  |  |  | DIL
55 | M2105 | Montáž pro rozvaděče komlet | komplet | 0 |  | 0 |  | 0 |  | 0 | 21 | 0 | 0 | 0 | 0 | 0 |  | Vlastní | Indiv | 0 | 0 |  |  |  |  | POL1_
56 | Pol__18 | rozvaděč RS0.1 s příslušenstvím, p.o., cca 50 modulů | ks | 0 |  | 0 |  | 0 |  | 0 | 21 | 0 | 0 | 0 | 0 | 0 |  | Vlastní | Indiv | 0 | 0 |  |  |  |  | POL3_1
57 | Pol__19 | rozvaděč RS1.1 s příslušenstvím, p.o., cca 60 modulů | ks | 0 |  | 0 |  | 0 |  | 0 | 21 | 0 | 0 | 0 | 0 | 0 |  | Vlastní | Indiv | 0 | 0 |  |  |  |  | POL3_1
58 | Pol__20 | rozvaděč RS1.2 s příslušenstvím, p.o., cca 80 modulů | ks | 0 |  | 0 |  | 0 |  | 0 | 21 | 0 | 0 | 0 | 0 | 0 |  | Vlastní | Indiv | 0 | 0 |  |  |  |  | POL3_1
59 | Pol__21 | hlavní vypínač 3x400V/100A vypínač IS-100/3 | ks | 0 |  | 0 |  | 0 |  | 0 | 21 | 0 | 0 | 0 | 0 | 0 |  | Vlastní | Indiv | 0 | 0 |  |  |  |  | POL3_
60 | Pol__22 | můstek N, PE můstek rozboč. PE-7 zelený | ks | 0 |  | 0 |  | 0 |  | 0 | 21 | 0 | 0 | 0 | 0 | 0 |  | Vlastní | Indiv | 0 | 0 |  |  |  |  | POL3_1
61 | Pol__23 | ochrana proti přepětí 3F/B+C, viz TZ svodič přepětí FLP-12,5 V/3 | ks | 0 |  | 0 |  | 0 |  | 0 | 21 | 0 | 0 | 0 | 0 | 0 |  | Vlastní | Indiv | 0 | 0 |  |  |  |  | POL3_
62 | Pol__24 | zdroj 230VAC/24VDC/100W | ks | 0 |  | 0 |  | 0 |  | 0 | 21 | 0 | 0 | 0 | 0 | 0 |  | Vlastní | Indiv | 0 | 0 |  |  |  |  | POL3_1
63 | Pol__25 | jistič 4x16A/B jistič PL7-B16/3N | ks | 0 |  | 0 |  | 0 |  | 0 | 21 | 0 | 0 | 0 | 0 | 0 |  | Vlastní | Indiv | 0 | 0 |  |  |  |  | POL3_1
64 | Pol__26 | jistič 1x10A/B | ks | 0 |  | 0 |  | 0 |  | 0 | 21 | 0 | 0 | 0 | 0 | 0 |  | Vlastní | Indiv | 0 | 0 |  |  |  |  | POL3_1
65 | Pol__27 | jistič 1x6A/B | ks | 0 |  | 0 |  | 0 |  | 0 | 21 | 0 | 0 | 0 | 0 | 0 |  | Vlastní | Indiv | 0 | 0 |  |  |  |  | POL3_1
66 | Pol__28 | jistič 1x6A/C | ks | 0 |  | 0 |  | 0 |  | 0 | 21 | 0 | 0 | 0 | 0 | 0 |  | Vlastní | Indiv | 0 | 0 |  |  |  |  | POL3_1
67 | Pol__29 | jistič slaboproudu | ks | 0 |  | 0 |  | 0 |  | 0 | 21 | 0 | 0 | 0 | 0 | 0 |  | Vlastní | Indiv | 0 | 0 |  |  |  |  | POL3_1
68 | Pol__30 | kombi jistič + chránič 2x16A/B+0,03A chránič PFL7-16/1N/B/003 | ks | 0 |  | 0 |  | 0 |  | 0 | 21 | 0 | 0 | 0 | 0 | 0 |  | Vlastní | Indiv | 0 | 0 |  |  |  |  | POL3_1
69 | Pol__31 | kombi jistič + chránič 2x10A/B+0,03A chránič PFL7-10/1N/B/003 | ks | 0 |  | 0 |  | 0 |  | 0 | 21 | 0 | 0 | 0 | 0 | 0 |  | Vlastní | Indiv | 0 | 0 |  |  |  |  | POL3_1
70 | Pol__32 | impulzní relé osvětlení | ks | 0 |  | 0 |  | 0 |  | 0 | 21 | 0 | 0 | 0 | 0 | 0 |  | Vlastní | Indiv | 0 | 0 |  |  |  |  | POL3_1
71 | Pol__33 | stykač osvětlení 230VAC 2x10A relé instalační Z-R230/SS | ks | 0 |  | 0 |  | 0 |  | 0 | 21 | 0 | 0 | 0 | 0 | 0 |  | Vlastní | Indiv | 0 | 0 |  |  |  |  | POL3_1
72 | Pol__34 | relé 24VDC/6A relé PT 370524 24VAC 3P/10A | ks | 0 |  | 0 |  | 0 |  | 0 | 21 | 0 | 0 | 0 | 0 | 0 |  | Vlastní | Indiv | 0 | 0 |  |  |  |  | POL3_1
Díl: | M216 | Svítidla vč. předřadníků a světelných zdrojů: |  |  |  | 0 |  | 0 |  | 0 |  | 0 |  | 0 |  | 0 |  |  |  |  | 0 |  |  |  |  | DIL
73 | M2106 | Montáž pro svítidla komplet | komplet | 0.05 |  | 0 |  | 0 |  | 0 | 21 | 0 | 0 | 0 | 0 | 0 |  | Vlastní | Indiv | 0 | 0 |  |  |  |  | POL1_
|  | za místnosti 03,06,1-03,1-06,1-07,1-23,1-24 : 0,05 |  | 0.05 | [21 empty] | VV | 0
74 | Pol__35 | A - zářivkové do podhledu, 4x18W, IP20 (např. Modus IT8) | ks | 7 |  | 0 |  | 0 |  | 0 | 21 | 0 | 0 | 0 | 0 | 0 |  | Vlastní | Indiv | 0 | 0 |  |  |  |  | POL3_1
|  | m03 : 3 |  | 3 | [21 empty] | VV | 0
|  | m1-07 : 4 |  | 4 | [21 empty] | VV | 0
75 | Pol__36 | B - zářivkové do podhledu, 2x18W, IP20 (např. Modus IT8) | ks | 0 |  | 0 |  | 0 |  | 0 | 21 | 0 | 0 | 0 | 0 | 0 |  | Vlastní | Indiv | 0 | 0 |  |  |  |  | POL3_1
76 | Pol__37 | C - zářivkové do podhledu, 4x18W, s krytem, IP40 (např. Modus IK) | ks | 0 |  | 0 |  | 0 |  | 0 | 21 | 0 | 0 | 0 | 0 | 0 |  | Vlastní | Indiv | 0 | 0 |  |  |  |  | POL3_1
77 | Pol__38 | E - vestavné kruhové svítidlo do podhledu, 1x26W/G24, IP20 (např. Modus SPMB) | ks | 0 |  | 0 |  | 0 |  | 0 | 21 | 0 | 0 | 0 | 0 | 0 |  | Vlastní | Indiv | 0 | 0 |  |  |  |  | POL3_1
78 | Pol__39 | F - vestavné kruhové svítidlo do podhledu, 2x26W/G24, stmívatelné 1-10V, IP20 | ks | 0 |  | 0 |  | 0 |  | 0 | 21 | 0 | 0 | 0 | 0 | 0 |  | Vlastní | Indiv | 0 | 0 |  |  |  |  | POL3_1
79 | Pol__40 | G - nástěnné svítidlo, 1x26W/G24, IP40 (např. Modus BRKL) | ks | 0 |  | 0 |  | 0 |  | 0 | 21 | 0 | 0 | 0 | 0 | 0 |  | Vlastní | Indiv | 0 | 0 |  |  |  |  | POL3_1
80 | Pol__41 | H - venkovní nástěnné svítidlo, s pohybovým spínačem, ekvivalent Ž100W, IP54 | ks | 0 |  | 0 |  | 0 |  | 0 | 21 | 0 | 0 | 0 | 0 | 0 |  | Vlastní | Indiv | 0 | 0 |  |  |  |  | POL3_1
81 | Pol__42 | N - nouzové svítidlo 9W, s vlastním zdrojem na 3 hod., IP40, interiérové | ks | 0 |  | 0 |  | 0 |  | 0 | 21 | 0 | 0 | 0 | 0 | 0 |  | Vlastní | Indiv | 0 | 0 |  |  |  |  | POL3_1
82 | Pol__43 | LED signálka pro "hvězdné nebe" (např. Eleco IS-99.1 230VAC) | ks | 0 |  | 0 |  | 0 |  | 0 | 21 | 0 | 0 | 0 | 0 | 0 |  | Vlastní | Indiv | 0 | 0 |  |  |  |  | POL3_1
Díl: | M217 | Spínače a zásuvky: |  |  |  | 0 |  | 0 |  | 0 |  | 0 |  | 0 |  | 0 |  |  |  |  | 0 |  |  |  |  | DIL
83 | M2107 | Montáž pro zásuvky a spínače | komplet | 0.05 |  | 0 |  | 0 |  | 0 | 21 | 0 | 0 | 0 | 0 | 0 |  | Vlastní | Indiv | 0 | 0 |  |  |  |  | POL1_
|  | za místnosti 03,06,1-03,1-06,1-07,1-23,1-24 : 0,05 |  | 0.05 | [21 empty] | VV | 0
84 | Pol__44 | jednopólový spínač 230V/10A, řazení 01 přístroj spínače č.1 3559-A01345 bezšroub. | ks | 1 |  | 0 |  | 0 |  | 0 | 21 | 0 | 0 | 0 | 0 | 0 |  | Vlastní | Indiv | 0 | 0 |  |  |  |  | POL3_1
|  | m03 : 1 |  | 1 | [21 empty] | VV | 0
85 | Pol__45 | jednopólový spínač 230V/10A, řazení 1/S spínače č.1/0,1/0So 3559-A9134 | ks | 0 |  | 0 |  | 0 |  | 0 | 21 | 0 | 0 | 0 | 0 | 0 |  | Vlastní | Indiv | 0 | 0 |  |  |  |  | POL3_1
86 | Pol__46 | doutnavka 3916-12221 orient.oranž. světlo | ks | 0 |  | 0 |  | 0 |  | 0 | 21 | 0 | 0 | 0 | 0 | 0 |  | Vlastní | Indiv | 0 | 0 |  |  |  |  | POL3_1
87 | Pol__47 | přepínací ovládač 230V/10A, řazení 6/0 3558-A06340 | ks | 0 |  | 0 |  | 0 |  | 0 | 21 | 0 | 0 | 0 | 0 | 0 |  | Vlastní | Indiv | 0 | 0 |  |  |  |  | POL3_1
88 | Pol__48 | kryt 3558A-A651 B Tango bílá | ks | 0 |  | 0 |  | 0 |  | 0 | 21 | 0 | 0 | 0 | 0 | 0 |  | Vlastní | Indiv | 0 | 0 |  |  |  |  | POL3_
89 | Pol__49 | kryt 3558A-A653 B průzor Tango bílá | ks | 0 |  | 0 |  | 0 |  | 0 | 21 | 0 | 0 | 0 | 0 | 0 |  | Vlastní | Indiv | 0 | 0 |  |  |  |  | POL3_
90 | Pol__50 | rámeček 3901A-B10 B Tango bílá | ks | 0 |  | 0 |  | 0 |  | 0 | 21 | 0 | 0 | 0 | 0 | 0 |  | Vlastní | Indiv | 0 | 0 |  |  |  |  | POL3_1
91 | Pol__51 | tlačítko FAP 3011 Reflex SI alpská bílá s konektorem | ks | 0 |  | 0 |  | 0 |  | 0 | 21 | 0 | 0 | 0 | 0 | 0 |  | Vlastní | Indiv | 0 | 0 |  |  |  |  | POL3_1
92 | Pol__52 | rámeček 1725-0-0928 Reflex Sl alpská bílá | ks | 0 |  | 0 |  | 0 |  | 0 | 21 | 0 | 0 | 0 | 0 | 0 |  | Vlastní | Indiv | 0 | 0 |  |  |  |  | POL3_1
93 | Pol__53 | zapínací ovládač s orientační doutnavkou 230V/10A, řazení 1/0So | ks | 0 |  | 0 |  | 0 |  | 0 | 21 | 0 | 0 | 0 | 0 | 0 |  | Vlastní | Indiv | 0 | 0 |  |  |  |  | POL3_1
94 | Pol__54 | doutnavka 3916-12221 orient.oranž. světlo | ks | 0 |  | 0 |  | 0 |  | 0 | 21 | 0 | 0 | 0 | 0 | 0 |  | Vlastní | Indiv | 0 | 0 |  |  |  |  | POL3_1
95 | Pol__55 | rámeček 3901A-B10 B Tango bílá | ks | 0 |  | 0 |  | 0 |  | 0 | 21 | 0 | 0 | 0 | 0 | 0 |  | Vlastní | Indiv | 0 | 0 |  |  |  |  | POL3_1
96 | Pol__56 | spínač s otočným stmívačem 1-10V, 230A/700VA (např. ABB 6599-0-2035) | ks | 0 |  | 0 |  | 0 |  | 0 | 21 | 0 | 0 | 0 | 0 | 0 |  | Vlastní | Indiv | 0 | 0 |  |  |  |  | POL3_1
97 | Pol__57 | kryt stmívače 3294A-A123 B otočný Tango bílá | ks | 0 |  | 0 |  | 0 |  | 0 | 21 | 0 | 0 | 0 | 0 | 0 |  | Vlastní | Indiv | 0 | 0 |  |  |  |  | POL3_
98 | Pol__58 | sériový přepínač 230V/10A, řazení 05 3558-A05340 | ks | 1 |  | 0 |  | 0 |  | 0 | 21 | 0 | 0 | 0 | 0 | 0 |  | Vlastní | Indiv | 0 | 0 |  |  |  |  | POL3_1
|  | m1-07 : 1 |  | 1 | [21 empty] | VV | 0
99 | Pol__59 | střídavý přepínač 230V/10A, řazení 06 3558-A06340 | ks | 0 |  | 0 |  | 0 |  | 0 | 21 | 0 | 0 | 0 | 0 | 0 |  | Vlastní | Indiv | 0 | 0 |  |  |  |  | POL3_1
100 | Pol__60 | křížový přepínač 230V/10A, řazení 07 3558-A07340 | ks | 0 |  | 0 |  | 0 |  | 0 | 21 | 0 | 0 | 0 | 0 | 0 |  | Vlastní | Indiv | 0 | 0 |  |  |  |  | POL3_1
101 | Pol__61 | 3 pól. spínač se sign. doutnavkou (sporáková kombinace) 400V/25A 1011-0-0816 | ks | 0 |  | 0 |  | 0 |  | 0 | 21 | 0 | 0 | 0 | 0 | 0 |  | Vlastní | Indiv | 0 | 0 |  |  |  |  | POL3_1
102 | Pol__62 | kryt 3558A-A651 B Tango bílá | ks | 0 |  | 0 |  | 0 |  | 0 | 21 | 0 | 0 | 0 | 0 | 0 |  | Vlastní | Indiv | 0 | 0 |  |  |  |  | POL3_
103 | Pol__63 | kryt dělený 3558A-A652 B Tango bílá | ks | 0 |  | 0 |  | 0 |  | 0 | 21 | 0 | 0 | 0 | 0 | 0 |  | Vlastní | Indiv | 0 | 0 |  |  |  |  | POL3_
104 | Pol__64 | rámeček 3901A-B10 B Tango bílá | ks | 0 |  | 0 |  | 0 |  | 0 | 21 | 0 | 0 | 0 | 0 | 0 |  | Vlastní | Indiv | 0 | 0 |  |  |  |  | POL3_1
105 | Pol__65 | kryt 3558A-A00933 B č.3 Tango bílá | ks | 0 |  | 0 |  | 0 |  | 0 | 21 | 0 | 0 | 0 | 0 | 0 |  | Vlastní | Indiv | 0 | 0 |  |  |  |  | POL3_
106 | Pol__66 | zásuvka 230V/16A, 2P+PE zásuvka 5518A-A2349 B Tango bílá | ks | 0 |  | 0 |  | 0 |  | 0 | 21 | 0 | 0 | 0 | 0 | 0 |  | Vlastní | Indiv | 0 | 0 |  |  |  |  | POL3_1
107 | Pol__67 | zásuvka s víčkem 230V/16A, IP44, 2P+PE zásuvka 5519A-A02397 B s víčkem Tango bílá | ks | 1 |  | 0 |  | 0 |  | 0 | 21 | 0 | 0 | 0 | 0 | 0 |  | Vlastní | Indiv | 0 | 0 |  |  |  |  | POL3_1
|  | m03 : 1 |  | 1 | [21 empty] | VV | 0
108 | Pol__68 | dvojzásuvka 230V/16A, 2P+PE 5512A-2349 B | ks | 4 |  | 0 |  | 0 |  | 0 | 21 | 0 | 0 | 0 | 0 | 0 |  | Vlastní | Indiv | 0 | 0 |  |  |  |  | POL3_1
|  | m1-07 : 4 |  | 4 | [21 empty] | VV | 0
Díl: | M218 | Hromosvod: |  |  |  | 0 |  | 0 |  | 0 |  | 0 |  | 0 |  | 0 |  |  |  |  | 0 |  |  |  |  | DIL
109 | M2108 | Montáž hromosvodu a uzemnění | komplet | 0 |  | 0 |  | 0 |  | 0 | 21 | 0 | 0 | 0 | 0 | 0 |  | Vlastní | Indiv | 0 | 0 |  |  |  |  | POL1_
110 | Pol__69 | jímací a svodový drát pr.8mm, vč. podpěr | kg | 0 |  | 0 |  | 0 |  | 0 | 21 | 0 | 0 | 0 | 0 | 0 |  | Vlastní | Indiv | 0 | 0 |  |  |  |  | POL3_1
111 | Pol__70 | svodový drát pr.10mm | kg | 0 |  | 0 |  | 0 |  | 0 | 21 | 0 | 0 | 0 | 0 | 0 |  | Vlastní | Indiv | 0 | 0 |  |  |  |  | POL3_1
112 | Pol__71 | uzemňovací pásek FeZn 30x4mm | kg | 0 |  | 0 |  | 0 |  | 0 | 21 | 0 | 0 | 0 | 0 | 0 |  | Vlastní | Indiv | 0 | 0 |  |  |  |  | POL3_1
113 | Pol__72 | svorka SS | ks | 0 |  | 0 |  | 0 |  | 0 | 21 | 0 | 0 | 0 | 0 | 0 |  | Vlastní | Indiv | 0 | 0 |  |  |  |  | POL3_1
114 | Pol__73 | svorka SZ | ks | 0 |  | 0 |  | 0 |  | 0 | 21 | 0 | 0 | 0 | 0 | 0 |  | Vlastní | Indiv | 0 | 0 |  |  |  |  | POL3_1
115 | Pol__74 | svorka SK | ks | 0 |  | 0 |  | 0 |  | 0 | 21 | 0 | 0 | 0 | 0 | 0 |  | Vlastní | Indiv | 0 | 0 |  |  |  |  | POL3_1
116 | Pol__75 | svorka SR03 | ks | 0 |  | 0 |  | 0 |  | 0 | 21 | 0 | 0 | 0 | 0 | 0 |  | Vlastní | Indiv | 0 | 0 |  |  |  |  | POL3_1
117 | Pol__76 | svorka SR02 | ks | 0 |  | 0 |  | 0 |  | 0 | 21 | 0 | 0 | 0 | 0 | 0 |  | Vlastní | Indiv | 0 | 0 |  |  |  |  | POL3_1
118 | Pol__77 | svorka SJ 1 k jímací tyči | ks | 0 |  | 0 |  | 0 |  | 0 | 21 | 0 | 0 | 0 | 0 | 0 |  | Vlastní | Indiv | 0 | 0 |  |  |  |  | POL3_1
119 | Pol__78 | svorka SOb okapová | ks | 0 |  | 0 |  | 0 |  | 0 | 21 | 0 | 0 | 0 | 0 | 0 |  | Vlastní | Indiv | 0 | 0 |  |  |  |  | POL3_1
120 | Pol__79 | tyč JR 2,0 jímací s rovným koncem | ks | 0 |  | 0 |  | 0 |  | 0 | 21 | 0 | 0 | 0 | 0 | 0 |  | Vlastní | Indiv | 0 | 0 |  |  |  |  | POL3_1
121 | Pol__80 | tyč JR 1,5 jímací s rovným koncem | ks | 0 |  | 0 |  | 0 |  | 0 | 21 | 0 | 0 | 0 | 0 | 0 |  | Vlastní | Indiv | 0 | 0 |  |  |  |  | POL3_1
122 | Pol__81 | držák DJDbpp jímače | ks | 0 |  | 0 |  | 0 |  | 0 | 21 | 0 | 0 | 0 | 0 | 0 |  | Vlastní | Indiv | 0 | 0 |  |  |  |  | POL3_1
123 | Pol__82 | označení svodu | ks | 0 |  | 0 |  | 0 |  | 0 | 21 | 0 | 0 | 0 | 0 | 0 |  | Vlastní | Indiv | 0 | 0 |  |  |  |  | POL3_1
124 | Pol__83 | ochranný úhelník | ks | 0 |  | 0 |  | 0 |  | 0 | 21 | 0 | 0 | 0 | 0 | 0 |  | Vlastní | Indiv | 0 | 0 |  |  |  |  | POL3_
125 | Pol__84 | krabice p.o. pro SZ krabice KO 125 E-KA odbočná | ks | 0 |  | 0 |  | 0 |  | 0 | 21 | 0 | 0 | 0 | 0 | 0 |  | Vlastní | Indiv | 0 | 0 |  |  |  |  | POL3_1
[24 empty] | 15 | 21
| Celkem |  |  |  |  | 0 | [17 empty] | 0 | 0 | SUM
JKSO:
| 801 | Budovy občanské výstavby | [23 empty] | JKSO
| m3 | svislá nosná konstrukce zděná z cihel,tvárnic, bloků | [23 empty] | JKSOChar
JKSOAkce
END

## SO-02 5 Pol
Položkový soupis prací a dodávek | [25 empty] | #TypZaznamu#
S: | 77/2015_1_2 | Denní stacionář - Sokolov, Sokolovská 1508 uznatelné a neuznatelné náklady | [23 empty] | STA
O: | SO-02 | Stavební práce | [20 empty] | STA |  |  | OBJ
R: | 5 | Venkovní úpravy UN | [23 empty] | ROZ
P.č. | Číslo položky | Název položky | MJ | množství | cena / MJ | Celkem | Dodávka | Dodávka celk. | Montáž | Montáž celk. | DPH | cena s DPH | hmotnost / MJ | hmotnost celk.(t) | dem. hmotnost / MJ | dem. hmotnost celk.(t) | Ceník | Cen. soustava / platnost | Cenová úroveň | Nhod / MJ | Nhod celk. | Dodavatel
Díl: | 1 | Zemní práce |  |  |  | 0 |  | 0 |  | 0 |  | 0 |  | 0 |  | 33.76 |  |  |  |  | 212.85 |  |  |  |  | DIL
1 | 113106121R00 | Rozebrání dlažeb, panelů komunikací pro pěší s jakýmkoliv ložem a výplní spár z betonových nebo kameninových dlaždic nebo tvarovek | m2 | 52.975 |  | 0 |  | 0 |  | 0 | 21 | 0 | 0 | 0 | 0.138 | 7.31 | 822-1 | RTS 17/ II | RTS 14/ II | 0.16 | 8.48 |  |  |  |  | POL1_
|  | s přemístěním hmot na skládku na vzdálenost do 3 m nebo s naložením na dopravní prostředek | [23 empty] | SPI
|  | okapový chodník : (22,5+12+41,3+26,15+4)*0,5 |  | 52.975 | [21 empty] | VV | 0
2 | 113106231R00 | Rozebrání dlažeb, panelů vozovek a ploch s jakoukoliv výplní spár v jakékoliv ploše, ze zámkové dlažky, kladených do lože z kameniva | m2 | 99.5 |  | 0 |  | 0 |  | 0 | 21 | 0 | 0 | 0 | 0.225 | 22.39 | 822-1 | RTS 17/ II | RTS 14/ II | 0.142 | 14.13 |  |  |  |  | POL1_
|  | s přemístěním hmot na skládku na vzdálenost do 3 m nebo s naložením na dopravní prostředek | [23 empty] | SPI
|  | (5,6*7)+(2,4*5)+(3*7)+(3*7/2)+(6+1,8)+(6*1,5) |  | 99.5 | [21 empty] | VV | 0
3 | 113202111R00 | Vytrhání obrub z krajníků nebo obrubníků stojatých | m | 28 |  | 0 |  | 0 |  | 0 | 21 | 0 | 0 | 0 | 0.145 | 4.06 | 822-1 | RTS 17/ II | RTS 14/ II | 0.133 | 3.72 |  |  |  |  | POL1_
|  | s vybouráním lože, s přemístěním hmot na skládku na vzdálenost do 3 m nebo naložením na dopravní prostředek | [23 empty] | SPI
|  | 14+2+4+6+2 |  | 28 | [21 empty] | VV | 0
4 | 132201110R00 | Hloubení rýh šířky do 60 cm do 50 m3, v hornině 3, hloubení strojně | m3 | 7.4 |  | 0 |  | 0 |  | 0 | 21 | 0 | 0 | 0 | 0 | 0 | 800-1 | RTS 17/ II | RTS 14/ II | 0.365 | 2.7 |  |  |  |  | POL1_
|  | zapažených i nezapažených s urovnáním dna do předepsaného profilu a spádu, s přehozením výkopku na přilehlém terénu na vzdálenost do 3 m od podélné osy rýhy nebo s naložením výkopku na dopravní prostředek. | [23 empty] | SPI |  | zapažených i nezapažených s urovnáním dna do předepsaného profilu a spádu, s přehozením výkopku na přilehlém terénu na vzdálenost do 3 m od podélné osy rýhy nebo s naložením výkopku na dopravní prostředek.
|  | opěrné zdi : (1,5+5,2+2,55)*0,8*1 |  | 7.4 | [21 empty] | VV | 0
5 | 132201119R00 | Hloubení rýh šířky do 60 cm příplatek za lepivost, v hornině 3, | m3 | 7.4 |  | 0 |  | 0 |  | 0 | 21 | 0 | 0 | 0 | 0 | 0 | 800-1 | RTS 17/ II | RTS 14/ II | 0.6468 | 4.79 |  |  |  |  | POL1_
|  | zapažených i nezapažených s urovnáním dna do předepsaného profilu a spádu, s přehozením výkopku na přilehlém terénu na vzdálenost do 3 m od podélné osy rýhy nebo s naložením výkopku na dopravní prostředek. | [23 empty] | SPI |  | zapažených i nezapažených s urovnáním dna do předepsaného profilu a spádu, s přehozením výkopku na přilehlém terénu na vzdálenost do 3 m od podélné osy rýhy nebo s naložením výkopku na dopravní prostředek.
6 | 139601102R00 | Ruční výkop jam, rýh a šachet v hornině 3 | m3 | 23.6095 |  | 0 |  | 0 |  | 0 | 21 | 0 | 0 | 0 | 0 | 0 | 800-1 | RTS 17/ II | RTS 14/ II | 3.533 | 83.41 |  |  |  |  | POL1_
|  | s přehozením na vzdálenost do 5 m nebo s naložením na ruční dopravní prostředek | [23 empty] | SPI
|  | okapový chodník-výkopek pouřít pro zozprostžení okolo domu : (22,5+12+41,3+26,15+4)*0,7*0,3 |  | 22.2495 | [21 empty] | VV | 0
|  | 26*0,04 |  | 1.04 | [21 empty] | VV | 0
|  | 8*0,04 |  | 0.32 | [21 empty] | VV | 0
7 | 174101101R00 | Zásyp sypaninou se zhutněním jam, šachet, rýh nebo kolem objektů v těchto vykopávkách | m3 | 7.4 |  | 0 |  | 0 |  | 0 | 21 | 0 | 0 | 0 | 0 | 0 | 800-1 | RTS 17/ II | RTS 14/ II | 0.202 | 1.49 |  |  |  |  | POL1_
|  | z jakékoliv horniny s uložením výkopku po vrstvách, | [23 empty] | SPI
|  | včetně strojního přemístění materiálu pro zásyp ze vzdálenosti do 10 m od okraje zásypu | [23 empty] | POP
|  | vyrovnání terénu za opěrnými zdmi : | [23 empty] | VV | 0
|  | zvýšení terénu u přístavby o 500mm : 7,4 |  | 7.4 | [21 empty] | VV | 0
8 | 180402111R00 | Založení trávníku parkového výsevem v rovině | m2 | 1191.5 |  | 0 |  | 0 |  | 0 | 21 | 0 | 0 | 0 | 0 | 0 |  | RTS 17/ II | RTS 14/ II | 0.06 | 71.49 |  |  |  |  | POL1_
|  | dle autocad : 1191,5 |  | 1191.5 | [21 empty] | VV | 0
9 | 181006111R00 | Rozprostření zemin v rov./sklonu 1:5, tl. do 10 cm | m2 | 1191.5 |  | 0 |  | 0 |  | 0 | 21 | 0 | 0 | 0 | 0 | 0 |  | RTS 17/ II | RTS 14/ II | 0.007 | 8.34 |  |  |  |  | POL1_
|  | 1191,5 |  | 1191.5 | [21 empty] | VV | 0
10 | 181301111R00 | Rozprostření a urovnání ornice v rovině v souvislé ploše přes 500 m2, tloušťka vrstvy do 100 mm | m2 | 1191.5 |  | 0 |  | 0 |  | 0 | 21 | 0 | 0 | 0 | 0 | 0 | 800-1 | RTS 17/ II | RTS 14/ II | 0.012 | 14.3 |  |  |  |  | POL1_
|  | s případným nutným přemístěním hromad nebo dočasných skládek na místo potřeby ze vzdálenosti do 30 m, v rovině nebo ve svahu do 1 : 5, | [23 empty] | SPI
|  | 1191,5 |  | 1191.5 | [21 empty] | VV | 0
11 | 18099 | Směs travní | kg | 60 |  | 0 |  | 0 |  | 0 | 21 | 0 | 0 | 0 | 0 | 0 |  | Vlastní | Indiv | 0 | 0 |  |  |  |  | POL3_
Díl: | 2 | Základy a zvláštní zakládání |  |  |  | 0 |  | 0 |  | 0 |  | 0 |  | 18.69 |  | 0 |  |  |  |  | 3.55 |  |  |  |  | DIL
12 | 274321311R00 | Beton základových pasů železový z betonu C 16/20 | m3 | 7.4 |  | 0 |  | 0 |  | 0 | 21 | 0 | 2.525 | 18.69 | 0 | 0 | 801-1 | RTS 17/ II | RTS 14/ II | 0.48 | 3.55 |  |  |  |  | POL1_
|  | bez výztuže | [23 empty] | SPI
|  | opěrky, výztuž zahrnuta do zdí : (1,5+5,2+2,55)*0,8*1 |  | 7.4 | [21 empty] | VV | 0
Díl: | 3 | Svislé a kompletní konstrukce |  |  |  | 0 |  | 0 |  | 0 |  | 0 |  | 31.57 |  | 0 |  |  |  |  | 67.2 |  |  |  |  | DIL
13 | 311321311R00 | Beton nadzákladových zdí železový z betonu C 16/20 | m3 | 11.1875 |  | 0 |  | 0 |  | 0 | 21 | 0 | 2.5277 | 28.28 | 0 | 0 | 801-1 | RTS 17/ II | RTS 14/ II | 1.093 | 12.23 |  |  |  |  | POL1_
|  | nosných, výplňových, obkladových, půdních, štítových, poprsních apod. (bez výztuže), s pomocným lešením o výšce podlahy do 1900 mm a pro zatížení 1,5 kPa, | [23 empty] | SPI |  | nosných, výplňových, obkladových, půdních, štítových, poprsních apod. (bez výztuže), s pomocným lešením o výšce podlahy do 1900 mm a pro zatížení 1,5 kPa,
|  | opěrky : 1,5*0,5*2 |  | 1.5 | [21 empty] | VV | 0
|  | (2,55+5,2)*0,5*2,5 |  | 9.6875 | [21 empty] | VV | 0
14 | 311351105R00 | Bednění nadzákladových zdí oboustranné za každou stranu zřízení | m2 | 22.375 |  | 0 |  | 0 |  | 0 | 21 | 0 | 0.03931 | 0.88 | 0 | 0 | 801-1 | RTS 17/ II | RTS 14/ II | 0.65 | 14.54 |  |  |  |  | POL1_
|  | svislé nebo šikmé (odkloněné), půdorysně přímé nebo zalomené nadzákladových zdí nosných, výplňových, obkladových, půdních, štítových, poprsních apod. ve volném prostranství, ve volných nebo zapažených jámách, rýhách, šachtách, včetně případných vzpěr, | [23 empty] | SPI |  | svislé nebo šikmé (odkloněné), půdorysně přímé nebo zalomené nadzákladových zdí nosných, výplňových, obkladových, půdních, štítových, poprsních apod. ve volném prostranství, ve volných nebo zapažených jámách, rýhách, šachtách, včetně případných vzpěr,
|  | opěrky : 1,5*2 |  | 3 | [21 empty] | VV | 0
|  | (2,55+5,2)*2,5 |  | 19.375 | [21 empty] | VV | 0
15 | 311351106R00 | Bednění nadzákladových zdí oboustranné za každou stranu odstranění | m2 | 22.375 |  | 0 |  | 0 |  | 0 | 21 | 0 | 0 | 0 | 0 | 0 | 801-1 | RTS 17/ II | RTS 14/ II | 0.35 | 7.83 |  |  |  |  | POL1_
|  | svislé nebo šikmé (odkloněné), půdorysně přímé nebo zalomené nadzákladových zdí nosných, výplňových, obkladových, půdních, štítových, poprsních apod. ve volném prostranství, ve volných nebo zapažených jámách, rýhách, šachtách, včetně případných vzpěr, | [23 empty] | SPI |  | svislé nebo šikmé (odkloněné), půdorysně přímé nebo zalomené nadzákladových zdí nosných, výplňových, obkladových, půdních, štítových, poprsních apod. ve volném prostranství, ve volných nebo zapažených jámách, rýhách, šachtách, včetně případných vzpěr,
16 | 311361921RT8 | Výztuž nadzákladových zdí ze svařovaných sítí průměr drátu 8 mm, velikost oka 100/100 mm | t | 0.35353 |  | 0 |  | 0 |  | 0 | 21 | 0 | 1.0549 | 0.37 | 0 | 0 | 801-1 | RTS 17/ II | RTS 14/ II | 15.231 | 5.38 |  |  |  |  | POL1_
|  | 22,375*2*0,0079 |  | 0.35353 | [21 empty] | VV | 0
17 | 317321118R00 | Římsy ze železového betonu C 30/37 | m3 | 0.74 |  | 0 |  | 0 |  | 0 | 21 | 0 | 2.5428 | 1.88 | 0 | 0 |  | RTS 17/ II | RTS 14/ II | 2.667 | 1.97 |  |  |  |  | POL1_
|  | hlava opěrek : (1,5+2,55+5,2)*0,1*0,8 |  | 0.74 | [21 empty] | VV | 0
18 | 317351105R00 | Bednění překladů, říms a klenbových pásů říms nebo žlabových říms včetně podpěrné konstrukce vzepřené nebo podepřené jakéhokoliv tvaru a délky vyložení, při výšce spodní hrany konstrukce do 6 m nad nejblíže nižší podlahou zřízení | m2 | 11.1 |  | 0 |  | 0 |  | 0 | 21 | 0 | 0.01014 | 0.11 | 0 | 0 | 801-1 | RTS 17/ II | RTS 14/ II | 1.606 | 17.83 |  |  |  |  | POL1_
|  | (1,5+2,55+5,2)*(0,1+0,8+0,1+0,1+0,1) |  | 11.1 | [21 empty] | VV | 0
19 | 317351106R00 | Bednění překladů, říms a klenbových pásů říms nebo žlabových říms včetně podpěrné konstrukce vzepřené nebo podepřené jakéhokoliv tvaru a délky vyložení, při výšce spodní hrany konstrukce do 6 m nad nejblíže nižší podlahou odstranění | m2 | 11.01 |  | 0 |  | 0 |  | 0 | 21 | 0 | 0 | 0 | 0 | 0 | 801-1 | RTS 17/ II | RTS 14/ II | 0.494 | 5.44 |  |  |  |  | POL1_
20 | 317361214R00 | Výztuž říms ze železobetonu z oceli 10 505 | t | 0.05 |  | 0 |  | 0 |  | 0 | 21 | 0 | 1.0044 | 0.05 | 0 | 0 |  | RTS 17/ II | RTS 14/ II | 39.542 | 1.98 |  |  |  |  | POL1_
Díl: | 5 | Komunikace |  |  |  | 0 |  | 0 |  | 0 |  | 0 |  | 104.88 |  | 0 |  |  |  |  | 11.58 |  |  |  |  | DIL
21 | 564801112R00 | Podklad ze štěrkodrti s rozprostřením a zhutněním Podklad ze štěrkodrti po zhutnění tloušťky 4 cm | m2 | 151.1 |  | 0 |  | 0 |  | 0 | 21 | 0 | 0.08003 | 12.09 | 0 | 0 | 822-1 | RTS 17/ II | Indiv | 0.025 | 3.78 |  |  |  |  | POL1_
|  | horní ZD : (5,6*7)+(2,4*5)+(3*7)+(3*7/2)+(6+1,8)+(6*1,5) |  | 99.5 | [21 empty] | VV | 0
|  | spodní asfaltová plocha : (9*2,4)+(9*4/2)+(3*2) |  | 45.6 | [21 empty] | VV | 0
|  | plochy před vchody : 6 |  | 6 | [21 empty] | VV | 0
22 | 564871111R00 | Podklad ze štěrkodrti s rozprostřením a zhutněním Podklad ze štěrkodrti po zhutnění tloušťky 25 cm | m2 | 151.1 |  | 0 |  | 0 |  | 0 | 21 | 0 | 0.46166 | 69.76 | 0 | 0 | 822-1 | RTS 17/ II | Indiv | 0.027 | 4.08 |  |  |  |  | POL1_
|  | horní ZD : (5,6*7)+(2,4*5)+(3*7)+(3*7/2)+(6+1,8)+(6*1,5) |  | 99.5 | [21 empty] | VV | 0
|  | spodní asfaltová plocha : (9*2,4)+(9*4/2)+(3*2) |  | 45.6 | [21 empty] | VV | 0
|  | plochy před vchody : 6 |  | 6 | [21 empty] | VV | 0
23 | 565141211R00 | Podklad z kameniva obaleného asfaltem Podklad z obal kam.ACP 16+,ACP 22+,nad 3 m,tl.6 cm | m2 | 45.6 |  | 0 |  | 0 |  | 0 | 21 | 0 | 0.15826 | 7.22 | 0 | 0 | 822-1 | RTS 17/ II | RTS 14/ II | 0.024 | 1.09 |  |  |  |  | POL1_
|  | s rozprostřením a zhutněním | [23 empty] | SPI
|  | spodní asfaltová plocha vč napojení na stáv komunikaci : (9*2,4)+(9*4/2)+(3*2) |  | 45.6 | [21 empty] | VV | 0
24 | 573111112R00 | Postřik živičný infiltrační s posypem kamenivem Postřik živičný infiltr.+ posyp,z asfaltu 1 kg/m2 | m2 | 45.6 |  | 0 |  | 0 |  | 0 | 21 | 0 | 0.00601 | 0.27 | 0 | 0 | 822-1 | RTS 17/ II | RTS 14/ II | 0.004 | 0.18 |  |  |  |  | POL1_
|  | z asfaltu silničního | [23 empty] | SPI
25 | 577132111R00 | Beton asfaltový s rozprostřením a zhutněním Beton asfalt. ACO 11+ obrusný, š.nad 3 m, tl. 4 cm | m2 | 45.6 |  | 0 |  | 0 |  | 0 | 21 | 0 | 0.10373 | 4.73 | 0 | 0 | 822-1 | RTS 17/ II | RTS 14/ II | 0.015 | 0.68 |  |  |  |  | POL1_
26 | 596215040R00 | Kladení zámkové dlažby do drtě Kladení zámkové dlažby tl. 8 cm do drtě tl. 4 cm | m2 | 105.5 |  | 0 |  | 0 |  | 0 | 21 | 0 | 0.0739 | 7.8 | 0 | 0 | 822-1 | RTS 17/ II | Indiv | 0 | 0 |  |  |  |  | POL1_
|  | s provedením lože z kameniva drceného, s vyplněním spár, s dvojitým hutněním a se smetením přebytečného materiálu na krajnici. S dodáním hmot pro lože a výplň spár. | [23 empty] | SPI |  | s provedením lože z kameniva drceného, s vyplněním spár, s dvojitým hutněním a se smetením přebytečného materiálu na krajnici. S dodáním hmot pro lože a výplň spár.
|  | Použití stávající ZD - horní část : (5,6*7)+(2,4*5)+(3*7)+(3*7/2)+(6+1,8)+(6*1,5) |  | 99.5 | [21 empty] | VV | 0
|  | plochy před vchody : 6 |  | 6 | [21 empty] | VV | 0
27 | 599142111R00 | Úprava zálivky dilatačních nebo pracovních spár Úprava zálivky dil.spár hloubky do 4 cm š. do 4 cm | m | 13.75 |  | 0 |  | 0 |  | 0 | 21 | 0 | 0.00224 | 0.03 | 0 | 0 | 822-1 | RTS 17/ II | RTS 14/ II | 0.129 | 1.77 |  |  |  |  | POL1_
|  | v cementobetonovém krytu hloubky do 40 mm | [23 empty] | SPI
|  | Včetně odstranění zvětralé asfaltové zálivky, vyčištění spár, zalití spár asfaltovou zálivkou, nátěru asfaltovým lakem a posyp drtí. | [23 empty] | POP
|  | 2,55+5,2+6 |  | 13.75 | [21 empty] | VV | 0
28 | 59245022 | Dlažba zámková 200/100/80 přírodní | m2 | 15 |  | 0 |  | 0 |  | 0 | 21 | 0 | 0.1296 | 1.94 | 0 | 0 |  | Vlastní | Indiv | 0 | 0 |  |  |  |  | POL3_
|  | doplnění ke stávajícímu stavu : 15 |  | 15 | [21 empty] | VV | 0
29 | 59245032 | Dlažba zámková 200/100/60 přírodní | m2 | 6 |  | 0 |  | 0 |  | 0 | 21 | 0 | 0.1728 | 1.04 | 0 | 0 |  | Vlastní | Indiv | 0 | 0 |  |  |  |  | POL3_
|  | 6 |  | 6 | [21 empty] | VV | 0
Díl: | 91 | Doplňující práce na komunikaci |  |  |  | 0 |  | 0 |  | 0 |  | 0 |  | 43.54 |  | 0 |  |  |  |  | 39.15 |  |  |  |  | DIL
30 | 458501111R00 | Výplň za opěrami z kameniva se zhutněním | m3 | 15.8925 |  | 0 |  | 0 |  | 0 | 21 | 0 | 1.6687 | 26.52 | 0 | 0 |  | RTS 17/ II | RTS 14/ II | 1.146 | 18.21 |  |  |  |  | POL1_
|  | okapový chodník-vyplnit plaveným kačírkem : (22,5+12+41,3+26,15+4)*0,5*0,3 |  | 15.8925 | [21 empty] | VV | 0
31 | 916561111RT2 | Osazení záhonového nebo parkového obrubníku betonového včetně dodávky obrubníků rozměrů 500/50/200 mm, do lože z betonu prostého C 12/15, s boční opěrou z betonu prostého | m | 137.95 |  | 0 |  | 0 |  | 0 | 21 | 0 | 0.11693 | 16.13 | 0 | 0 | 822-1 | RTS 17/ II | RTS 14/ II | 0.14 | 19.31 |  |  |  |  | POL1_
|  | se zřízením lože z betonu prostého C 12/15 tl. 50-100 mm se zalitím a zatřením spár cementovou maltou | [23 empty] | SPI
|  | okapový chodník : 22,5+12+41,3+26,15+4+0,5+0,5+0,5+0,5+0,5+0,5+0,5+0,5 |  | 109.95 | [21 empty] | VV | 0
|  | u dláždění části doplnění - obrubník musí převyšovat povrch ZD o 60mm : 14+2+4+6+2 |  | 28 | [21 empty] | VV | 0
32 | 917862111R00 | Osazení silničního nebo chodníkového obrubníku Osazení stojat. obrub.bet. s opěrou,lože z C 12/15 | m | 6 |  | 0 |  | 0 |  | 0 | 21 | 0 | 0.14874 | 0.89 | 0 | 0 | 822-1 | RTS 17/ II | Indiv | 0.272 | 1.63 |  |  |  |  | POL1_
|  | se zatřením lože, s vyplněním a zatřením spár cementovou maltou. S dodáním hmot pro lože tl. 80-100 mm. | [23 empty] | SPI
33 | 59217476 | Obrubník silniční nájezdový P 1000/150/150 šedý | kus | 6 |  | 0 |  | 0 |  | 0 | 21 | 0 | 0 | 0 | 0 | 0 |  | Vlastní | Indiv | 0 | 0 |  |  |  |  | POL3_
Díl: | 99 | Staveništní přesun hmot |  |  |  | 0 |  | 0 |  | 0 |  | 0 |  | 0 |  | 0 |  |  |  |  | 251.13 |  |  |  |  | DIL
34 | 998012021R00 | Přesun hmot pro budovy s nosnou konstr. monolit. výšky do 6 m | t | 198.682 |  | 0 |  | 0 |  | 0 | 21 | 0 | 0 | 0 | 0 | 0 | 801-1 | RTS 17/ II | RTS 14/ II | 1.264 | 251.13 |  |  |  |  | POL7_
|  | přesun hmot pro budovy občanské výstavby (JKSO 801), budovy pro bydlení (JKSO 803) budovy pro výrobu a služby (JKSO 812) s nosnou svislou konstrukcí monolitickou betonovou tyčovou nebo plošnou | [23 empty] | SPI |  | přesun hmot pro budovy občanské výstavby (JKSO 801), budovy pro bydlení (JKSO 803) budovy pro výrobu a služby (JKSO 812) s nosnou svislou konstrukcí monolitickou betonovou tyčovou nebo plošnou
Díl: | 711 | Izolace proti vodě |  |  |  | 0 |  | 0 |  | 0 |  | 0 |  | 0.09 |  | 0 |  |  |  |  | 14.83 |  |  |  |  | DIL
35 | 711212002RT3 | Izolace proti netlakové vodě - nátěry a stěrky stěrka hydroizolační proti vlhkosti | m2 | 22.375 |  | 0 |  | 0 |  | 0 | 21 | 0 | 0.0034 | 0.08 | 0 | 0 | 800-711 | RTS 17/ II | RTS 14/ II | 0.461 | 10.31 |  |  |  |  | POL1_
|  | Dvousložková hydroizolační stěrka proti vlhkosti. Aplikace pomocí stěrky v jedné vrstvě tl. 2 mm. | [23 empty] | POP
POP
|  | Velmi pružná hydroizolační stěrka, která se používá k vodotěsnému ošetření a ochraně betonových konstrukcí vystavených nebezpečí vzniku trhlin. Do sprchový koutů, koupelen, betonových nádrží. Na opěrné zdi, sádrokartonové stěny, voděvzdorné překližky atd. Pro vnitřní a venkovní použití pod obklady a dlažbu | [23 empty] | POP |  | Velmi pružná hydroizolační stěrka, která se používá k vodotěsnému ošetření a ochraně betonových konstrukcí vystavených nebezpečí vzniku trhlin. Do sprchový koutů, koupelen, betonových nádrží. Na opěrné zdi, sádrokartonové stěny, voděvzdorné překližky atd. Pro vnitřní a venkovní použití pod obklady a dlažbu
|  | opěrky : 1,5*2 |  | 3 | [21 empty] | VV | 0
|  | (2,55+5,2)*2,5 |  | 19.375 | [21 empty] | VV | 0
36 | 711491272RZ1 | Izolace proti tlakové vodě ostatní svislá, ochranná textílie, včetně dodávky materiálu | m2 | 22.37 |  | 0 |  | 0 |  | 0 | 21 | 0 | 0.00052 | 0.01 | 0 | 0 | 800-711 | RTS 17/ II | RTS 14/ II | 0.196 | 4.38 |  |  |  |  | POL1_
37 | 998711101R00 | Přesun hmot pro izolace proti vodě svisle do 6 m | t | 0.08771 |  | 0 |  | 0 |  | 0 | 21 | 0 | 0 | 0 | 0 | 0 | 800-711 | RTS 17/ II | RTS 14/ II | 1.567 | 0.14 |  |  |  |  | POL7_
|  | 50 m vodorovně měřeno od těžiště půdorysné plochy skládky do těžiště půdorysné plochy objektu | [23 empty] | SPI
Díl: | 767 | Konstrukce zámečnické |  |  |  | 0 |  | 0 |  | 0 |  | 0 |  | 14.39 |  | 0.46 |  |  |  |  | 96.03 |  |  |  |  | DIL
38 | 338171112R00 | Osazování sloupků a vzpěr plotových ocelových výšky do 2,00 m, se zabetonováním do 0,5 m3 do předem připravených jamek betonem C 25/30 | kus | 47 |  | 0 |  | 0 |  | 0 | 21 | 0 | 0.1 | 4.7 | 0 | 0 | 801-5 | RTS 17/ II | RTS 14/ II | 0.34 | 15.98 |  |  |  |  | POL1_
|  | trubkových nebo profilovaných | [23 empty] | SPI
|  | délka oplocení 105,8 m mínus branky-4m 101,8/2,5=40,72 : 41 |  | 41 | [21 empty] | VV | 0
|  | začátek a konec : 2 |  | 2 | [21 empty] | VV | 0
|  | branka a brána : 4 |  | 4 | [21 empty] | VV | 0
39 | 339928822R00 | Osazení sloupku se vzpěrou se zabetonováním | kus | 26 |  | 0 |  | 0 |  | 0 | 21 | 0 | 0.3725 | 9.69 | 0 | 0 |  | RTS 17/ II | RTS 14/ II | 1.1 | 28.6 |  |  |  |  | POL1_
|  | 26 |  | 26 | [21 empty] | VV | 0
40 | 767911120R00 | Montáž oplocení z pletiva strojového, o výšce do 1,6 m | m | 101.8 |  | 0 |  | 0 |  | 0 | 21 | 0 | 0 | 0 | 0 | 0 | 800-767 | RTS 17/ II | RTS 14/ II | 0.28 | 28.5 |  |  |  |  | POL1_
|  | dle výpočtu z autocad : 101,8 |  | 101.8 | [21 empty] | VV | 0
41 | 767914830R00 | Demontáž oplocení demontáž rámového oplocení, výšky do 2,0 m | m | 50 |  | 0 |  | 0 |  | 0 | 21 | 0 | 0 | 0 | 0.00925 | 0.46 | 800-767 | RTS 17/ II | RTS 14/ II | 0.287 | 14.35 |  |  |  |  | POL1_
|  | demontáž ocelového oplocení vč dem sloupků vč obetonávky : 50 |  | 50 | [21 empty] | VV | 0
42 | 767920210R00 | Montáž vrat a vrátek k oplocení osazovaných na sloupky ocelové, o ploše jednotlivě do 2 m2 | kus | 1 |  | 0 |  | 0 |  | 0 | 21 | 0 | 0 | 0 | 0 | 0 | 800-767 | RTS 17/ II | RTS 14/ II | 1.88 | 1.88 |  |  |  |  | POL1_
43 | 767920230R00 | Montáž vrat a vrátek k oplocení osazovaných na sloupky ocelové, o ploše jednotlivě přes 4 do 6 m2 | kus | 2 |  | 0 |  | 0 |  | 0 | 21 | 0 | 0 | 0 | 0 | 0 | 800-767 | RTS 17/ II | RTS 14/ II | 3.36 | 6.72 |  |  |  |  | POL1_
44 | 767 01 | Montáž motorového pohonu pro bránu | kus | 1 |  | 0 |  | 0 |  | 0 | 21 | 0 | 0 | 0 | 0 | 0 |  | Vlastní | Indiv | 0 | 0 |  |  |  |  | POL1_
|  | 1 |  | 1 | [21 empty] | VV | 0
45 | 767 01 | Sloupek k oplocení poplastovaný zelený dl.2000mm | kus | 43 |  | 0 |  | 0 |  | 0 | 21 | 0 | 0 | 0 | 0 | 0 |  | Vlastní | Indiv | 0 | 0 |  |  |  |  | POL3_
46 | 767 02 | Vzpěra k oplocení poplastovaná zelená s příslušenstvím | kus | 26 |  | 0 |  | 0 |  | 0 | 21 | 0 | 0 | 0 | 0 | 0 |  | Vlastní | Indiv | 0 | 0 |  |  |  |  | POL3_
47 | 767 03 | Pletivo poplastované zelené v 1500mm s napínacími dráty | m | 115 |  | 0 |  | 0 |  | 0 | 21 | 0 | 0 | 0 | 0 | 0 |  | Vlastní | Indiv | 0 | 0 |  |  |  |  | POL3_
48 | 767 04 | šponovák k pletivu-drátu | kus | 30 |  | 0 |  | 0 |  | 0 | 21 | 0 | 0 | 0 | 0 | 0 |  | Vlastní | Indiv | 0 | 0 |  |  |  |  | POL3_
49 | 767 05 | Drát vázací zelený poplastovaný 50m | kus | 10 |  | 0 |  | 0 |  | 0 | 21 | 0 | 0 | 0 | 0 | 0 |  | Vlastní | Indiv | 0 | 0 |  |  |  |  | POL3_
50 | 767 06 | Zábradlí žárově pozinkované trubkové odpovídající obecně záv.předpisům D+M, v1000mm | m | 9.2 |  | 0 |  | 0 |  | 0 | 21 | 0 | 0 | 0 | 0 | 0 |  | Vlastní | Indiv | 0 | 0 |  |  |  |  | POL3_
|  | na opěrné zdi : 1,5+2,5+5,2 |  | 9.2 | [21 empty] | VV | 0
51 | 767 07 | Branka k oplocení 1000/1600 vč ocelových sloupků, kování a fabky poplastovaná | kus | 1 |  | 0 |  | 0 |  | 0 | 21 | 0 | 0 | 0 | 0 | 0 |  | Vlastní | Indiv | 0 | 0 |  |  |  |  | POL3_
|  | 1 |  | 1 | [21 empty] | VV | 0
52 | 767 08 | Brána k oplocení 3000/1600 vč ocelových sloupků, kování a fabky poplastovaná vč pohonů-ele.pohony, otevíravá dvoukřídlá, výplň pletivo | kus | 1 |  | 0 |  | 0 |  | 0 | 21 | 0 | 0 | 0 | 0 | 0 |  | Vlastní | Indiv | 0 | 0 |  |  |  |  | POL3_
|  | 1 |  | 1 | [21 empty] | VV | 0
53 | 767 09 | Motorové pohony pro bránu vč příslušenství, ovladače 10ks, klíče, řídící jednotka,anténa,maják, klíč.spínač pro man.ovládání, dvě dvojice ochr.fotobuněk, zarážky | kus | 1 |  | 0 |  | 0 |  | 0 | 21 | 0 | 0 | 0 | 0 | 0 |  | Vlastní | Indiv | 0 | 0 |  |  |  |  | POL3_
|  | 1 |  | 1 | [21 empty] | VV | 0
54 | 998767201R00 | Přesun hmot pro kovové stavební doplňk. konstrukce v objektech výšky do 6 m | % |  |  | 0 |  | 0 |  | 0 | 21 | 0 | 0 | 0 | 0 | 0 | 800-767 | RTS 17/ II | RTS 14/ II | 0 | 0 |  |  |  |  | POL7_
|  | 50 m vodorovně | [23 empty] | SPI
[24 empty] | 15 | 21
| Celkem |  |  |  |  | 0 | [17 empty] | 0 | 0 | SUM
JKSO:
| 801 | Budovy občanské výstavby | [23 empty] | JKSO
| m3 | svislá nosná konstrukce zděná z cihel,tvárnic, bloků | [23 empty] | JKSOChar
JKSOAkce
END

## SO-02 6 Pol
Položkový soupis prací a dodávek | [25 empty] | #TypZaznamu#
S: | 77/2015_1_2 | Denní stacionář - Sokolov, Sokolovská 1508 uznatelné a neuznatelné náklady | [23 empty] | STA
O: | SO-02 | Stavební práce | [20 empty] | STA |  |  | OBJ
R: | 6 | Parkoviště a nová komunikace UN | [23 empty] | ROZ
P.č. | Číslo položky | Název položky | MJ | množství | cena / MJ | Celkem | Dodávka | Dodávka celk. | Montáž | Montáž celk. | DPH | cena s DPH | hmotnost / MJ | hmotnost celk.(t) | dem. hmotnost / MJ | dem. hmotnost celk.(t) | Ceník | Cen. soustava / platnost | Cenová úroveň | Nhod / MJ | Nhod celk. | Dodavatel
Díl: | 1 | Zemní práce |  |  |  | 0 |  | 0 |  | 0 |  | 0 |  | 0 |  | 43.39 |  |  |  |  | 140.65 |  |  |  |  | DIL
1 | 112101102R00 | Kácení stromů listnatých o průměru kmene přes 300 do 500 mm | kus | 1 |  | 0 |  | 0 |  | 0 | 21 | 0 | 0 | 0 | 0 | 0 | 800-1 | RTS 17/ II | RTS 14/ II | 0.88 | 0.88 |  |  |  |  | POL1_
|  | s odřezáním kmene a odvětvením, včetně případného odklizení kmene a větví na oddělené hromady na vzdálenost do 50 m nebo s naložením na dopravní prostředek, | [23 empty] | SPI |  | s odřezáním kmene a odvětvením, včetně případného odklizení kmene a větví na oddělené hromady na vzdálenost do 50 m nebo s naložením na dopravní prostředek,
2 | 112201102R00 | Odstranění pařezů pod úrovní terénu vykopáním o průměru přes 300 do 500 mm | kus | 1 |  | 0 |  | 0 |  | 0 | 21 | 0 | 5e-05 | 0 | 0 | 0 | 800-1 | RTS 17/ II | RTS 14/ II | 1.655 | 1.66 |  |  |  |  | POL1_
|  | s jejich vykopáním nebo vytrháním, s přesekáním kořenů a s případným nutným přemístěním pařezů na hromady do vzdálenosti do 50 m nebo s naložením na dopravní prostředek, | [23 empty] | SPI |  | s jejich vykopáním nebo vytrháním, s přesekáním kořenů a s případným nutným přemístěním pařezů na hromady do vzdálenosti do 50 m nebo s naložením na dopravní prostředek,
3 | 113106231R00 | Rozebrání dlažeb, panelů vozovek a ploch s jakoukoliv výplní spár v jakékoliv ploše, ze zámkové dlažky, kladených do lože z kameniva | m2 | 0 |  | 0 |  | 0 |  | 0 | 21 | 0 | 0 | 0 | 0.225 | 0 | 822-1 | RTS 17/ II | RTS 14/ II | 0.142 | 0 |  |  |  |  | POL1_
|  | s přemístěním hmot na skládku na vzdálenost do 3 m nebo s naložením na dopravní prostředek | [23 empty] | SPI
|  | celkem : 5*1,6 |  | 8 | [21 empty] | VV | 0
|  | odečtení neuznatelných nákladů : | [23 empty] | VV | 0
|  | mimo areál : -(5*1,6) |  | -8 | [21 empty] | VV | 0
4 | 113107113R00 | Odstranění podkladů nebo krytů Odstranění podkladu pl. 200 m2,kam.těžené tl.30 cm | m2 | 50.6 |  | 0 |  | 0 |  | 0 | 21 | 0 | 0 | 0 | 0.5 | 25.3 | 822-1 | RTS 15/ I | RTS 14/ II | 0.627 | 31.73 |  |  |  |  | POL1_
|  | přístupová komunikace : 43*2,2 |  | 94.6 | [21 empty] | VV | 0
|  | 8*3/2 |  | 12 | [21 empty] | VV | 0
|  | 7*3/2 |  | 10.5 | [21 empty] | VV | 0
|  | odečtení neuznatelných nákladů : | [23 empty] | VV | 0
|  | mimo areál : -((20*2,2)+(8*3/2)+(7*3/2)) |  | -66.5 | [21 empty] | VV | 0
5 | 113107142R00 | Odstranění podkladů nebo krytů Odstranění podkladu pl.do 200 m2, živice tl. 10 cm | m2 | 63.84 |  | 0 |  | 0 |  | 0 | 21 | 0 | 0 | 0 | 0.181 | 11.56 | 822-1 | RTS 15/ I | RTS 14/ II | 0.375 | 23.94 |  |  |  |  | POL1_
|  | celkem : 117,1 |  | 117.1 | [21 empty] | VV | 0
|  | odečtení neuznatelných nákladů : | [23 empty] | VV | 0
|  | mimo areál : -(117,1-63,84) |  | -53.26 | [21 empty] | VV | 0
6 | 113202111R00 | Vytrhání obrub z krajníků nebo obrubníků stojatých | m | 45 |  | 0 |  | 0 |  | 0 | 21 | 0 | 0 | 0 | 0.145 | 6.53 | 822-1 | RTS 17/ II | RTS 14/ II | 0.133 | 5.99 |  |  |  |  | POL1_
|  | s vybouráním lože, s přemístěním hmot na skládku na vzdálenost do 3 m nebo naložením na dopravní prostředek | [23 empty] | SPI
|  | celkem : 36+5+34+2 |  | 77 | [21 empty] | VV | 0
|  | odečtení neuznatelných nákladů : | [23 empty] | VV | 0
|  | mimo areál : -(12+20) |  | -32 | [21 empty] | VV | 0
7 | 121101102R00 | Sejmutí ornice Sejmutí ornice s přemístěním přes 50 do 100 m | m3 | 31.752 |  | 0 |  | 0 |  | 0 | 21 | 0 | 0 | 0 | 0 | 0 | 800-1 | RTS 17/ II | RTS 14/ II | 0.023 | 0.73 |  |  |  |  | POL1_
|  | nebo lesní půdy, s naložením na dopravní prostředek a vodorovným přemístěním na hromady v místě upotřebení nebo na dočasné či trvalé skládky se složením, | [23 empty] | SPI |  | nebo lesní půdy, s naložením na dopravní prostředek a vodorovným přemístěním na hromady v místě upotřebení nebo na dočasné či trvalé skládky se složením,
|  | parkoviště a komunikace výměry z autocad : ((99,4+123,2+92,6)-117,1)*0,2 |  | 39.62 | [21 empty] | VV | 0
|  | odečtení neuznatelných nákladů : | [23 empty] | VV | 0
|  | mimo areál : -((92,6-53,26)*0,2) |  | -7.868 | [21 empty] | VV | 0
8 | 122201101R00 | Odkopávky a prokopávky nezapažené v hornině 3 Odkopávky nezapažené v hor. 3 do 100 m3 | m3 | 47.628 |  | 0 |  | 0 |  | 0 | 21 | 0 | 0 | 0 | 0 | 0 | 800-1 | RTS 17/ II | RTS 14/ II | 0.368 | 17.53 |  |  |  |  | POL1_
|  | s přehozením výkopku na vzdálenost do 3 m nebo s naložením na dopravní prostředek, | [23 empty] | SPI
|  | parkoviště a komunikace výměry z autocad : ((99,4+123,2+92,6)-117,1)*0,3 |  | 59.43 | [21 empty] | VV | 0
|  | odečtení neuznatelných nákladů : | [23 empty] | VV | 0
|  | mimo areál : -((92,6-53,26)*0,3) |  | -11.802 | [21 empty] | VV | 0
9 | 122201109R00 | Odkopávky a prokopávky nezapažené v hornině 3 příplatek k cenám Příplatek za lepivost - odkopávky v hor. 3 | m3 | 47.628 |  | 0 |  | 0 |  | 0 | 21 | 0 | 0 | 0 | 0 | 0 | 800-1 | RTS 17/ II | RTS 14/ II | 0.058 | 2.76 |  |  |  |  | POL1_
|  | s přehozením výkopku na vzdálenost do 3 m nebo s naložením na dopravní prostředek, | [23 empty] | SPI
|  | parkoviště a komunikace výměry z autocad : ((99,4+123,2+92,6)-117,1)*0,3 |  | 59.43 | [21 empty] | VV | 0
|  | odečtení neuznatelných nákladů : | [23 empty] | VV | 0
|  | mimo areál : -((92,6-53,26)*0,3) |  | -11.802 | [21 empty] | VV | 0
10 | 139601102R00 | Ruční výkop jam, rýh a šachet Ruční výkop jam, rýh a šachet v hornině tř. 3 | m3 | 5.125 |  | 0 |  | 0 |  | 0 | 21 | 0 | 0 | 0 | 0 | 0 | 800-1 | RTS 17/ II | RTS 14/ II | 3.533 | 18.11 |  |  |  |  | POL1_
|  | s přehozením na vzdálenost do 5 m nebo s naložením na ruční dopravní prostředek | [23 empty] | SPI
|  | pro značku : 0,5*0,5*0,5 |  | 0.125 | [21 empty] | VV | 0
|  | dočištění : 5 |  | 5 | [21 empty] | VV | 0
11 | 162201102R00 | Vodorovné přemístění výkopku Vodorovné přemístění výkopku z hor.1-4 do 50 m | m3 | 31.752 |  | 0 |  | 0 |  | 0 | 21 | 0 | 0 | 0 | 0 | 0 | 800-1 | RTS 17/ II | RTS 14/ II | 0.074 | 2.35 |  |  |  |  | POL1_
|  | po suchu, bez ohledu na druh dopravního prostředku, bez naložení výkopku, avšak se složením bez rozhrnutí, | [23 empty] | SPI
|  | ornice zpět : 39,62 |  | 39.62 | [21 empty] | VV | 0
|  | odečtení neuznatelných nákladů : | [23 empty] | VV | 0
|  | mimo areál : -((92,6-53,26)*0,2) |  | -7.868 | [21 empty] | VV | 0
12 | 162701102R14 | Vodorovné přemístění výkopku z horniny 1 až 4, na vzdálenost přes 6 000 do 7 000 m | m3 | 52.753 |  | 0 |  | 0 |  | 0 | 21 | 0 | 0 | 0 | 0 | 0 | 800-1 | RTS 17/ II | RTS 14/ II | 0.011 | 0.58 |  |  |  |  | POL1_
|  | po suchu, bez ohledu na druh dopravního prostředku, bez naložení výkopku, avšak se složením bez rozhrnutí, | [23 empty] | SPI
|  | 59,43+(0,5*0,5*0,5)+5 |  | 64.555 | [21 empty] | VV | 0
|  | odečtení neuznatelných nákladů : | [23 empty] | VV | 0
|  | mimo areál : -((92,6-53,26)*0,3) |  | -11.802 | [21 empty] | VV | 0
13 | 162702199R00 | Poplatek za skládku zeminy | m3 | 52.753 |  | 0 |  | 0 |  | 0 | 21 | 0 | 0 | 0 | 0 | 0 |  | RTS 17/ II | RTS 14/ II | 0 | 0 |  |  |  |  | POL1_
|  | 59,43+(0,5*0,5*0,5)+5 |  | 64.555 | [21 empty] | VV | 0
|  | odečtení neuznatelných nákladů : | [23 empty] | VV | 0
|  | mimo areál : -((92,6-53,26)*0,3) |  | -11.802 | [21 empty] | VV | 0
14 | 167101101R00 | Nakládání, skládání, překládání neulehlého výkopku nakládání výkopku Nakládání výkopku z hor.1-4 v množství do 100 m3 | m3 | 52.753 |  | 0 |  | 0 |  | 0 | 21 | 0 | 0 | 0 | 0 | 0 | 800-1 | RTS 17/ II | RTS 14/ II | 0.652 | 34.39 |  |  |  |  | POL1_
|  | 59,43+(0,5*0,5*0,5)+5 |  | 64.555 | [21 empty] | VV | 0
|  | odečtení neuznatelných nákladů : | [23 empty] | VV | 0
|  | mimo areál : -((92,6-53,26)*0,3) |  | -11.802 | [21 empty] | VV | 0
15 | 180403111R00 | Založení trávníku parterového výsevem v rovině | m2 | 0 |  | 0 |  | 0 |  | 0 | 21 | 0 | 0 | 0 | 0 | 0 |  | RTS 17/ II | RTS 14/ II | 0.092 | 0 |  |  |  |  | POL1_
|  | celkem : | [23 empty] | VV | 0
|  | mimo oplocení, ostatní plochy jsou již v rozpočtu venkovní úpravy : 200 |  | 200 | [21 empty] | VV | 0
|  | odečtení neuznatelných nákladů : -200 |  | -200 | [21 empty] | VV | 0
16 | 181101102R00 | Úprava pláně v zářezech Úprava pláně v zářezech v hor. 1-4, se zhutněním | m2 | 0 |  | 0 |  | 0 |  | 0 | 21 | 0 | 0 | 0 | 0 | 0 | 800-1 | RTS 17/ II | RTS 14/ II | 0.018 | 0 |  |  |  |  | POL1_
|  | vyrovnáním výškových rozdílů, ploch vodorovných a ploch do sklonu 1 : 5. | [23 empty] | SPI
|  | celkem : | [23 empty] | VV | 0
|  | mimo oplocení, ostatní plochy jsou již v rozpočtu venkovní úpravy : 200 |  | 200 | [21 empty] | VV | 0
|  | odečtení neuznatelných nákladů : -200 |  | -200 | [21 empty] | VV | 0
17 | 181301102R00 | Rozprostření a urovnání ornice v rovině Rozprostření ornice, rovina, tl. 10-15 cm,do 500m2 | m2 | 0 |  | 0 |  | 0 |  | 0 | 21 | 0 | 0 | 0 | 0 | 0 | 800-1 | RTS 17/ II | RTS 14/ II | 0.177 | 0 |  |  |  |  | POL1_
|  | s případným nutným přemístěním hromad nebo dočasných skládek na místo potřeby ze vzdálenosti do 30 m, v rovině nebo ve svahu do 1 : 5, | [23 empty] | SPI
|  | celkem : | [23 empty] | VV | 0
|  | mimo oplocení, ostatní plochy jsou již v rozpočtu venkovní úpravy : 200 |  | 200 | [21 empty] | VV | 0
|  | odečtení neuznatelných nákladů : -200 |  | -200 | [21 empty] | VV | 0
18 | 00572999 | Směs travní parková I běžná zátěž PROFI | kg | 0 |  | 0 |  | 0 |  | 0 | 21 | 0 | 0 | 0 | 0 | 0 |  | Vlastní | Indiv | 0 | 0 |  |  |  |  | POL3_
|  | celkem mimo areál : 10 |  | 10 | [21 empty] | VV | 0
|  | odečtení neuznatelných nákladů : -10 |  | -10 | [21 empty] | VV | 0
Díl: | 2 | Základy a zvláštní zakládání |  |  |  | 0 |  | 0 |  | 0 |  | 0 |  | 0 |  | 0 |  |  |  |  | 1.11 |  |  |  |  | DIL
19 | 215901101R00 | Zhutnění podloží Zhutnění podloží z hornin nesoudržných do 92% PS | m2 | 222.6 |  | 0 |  | 0 |  | 0 | 21 | 0 | 0 | 0 | 0 | 0 | 800-1 | RTS 17/ II | RTS 14/ II | 0.005 | 1.11 |  |  |  |  | POL1_
|  | z rostlé horniny tř.1 - 4 pod násypy z hornin soudržných do 92% PS a hornin nesoudržných sypkých relativní ulehlosti I(d) do 0,8 | [23 empty] | SPI
|  | výměry z autocad : 99,4+123,2+92,6 |  | 315.2 | [21 empty] | VV | 0
|  | odečtení neuznatelných nákladů : | [23 empty] | VV | 0
|  | mimo areál : -92,6 |  | -92.6 | [21 empty] | VV | 0
Díl: | 5 | Komunikace |  |  |  | 0 |  | 0 |  | 0 |  | 0 |  | 179.11 |  | 0 |  |  |  |  | 17.82 |  |  |  |  | DIL
20 | 564801112R00 | Podklad ze štěrkodrti s rozprostřením a zhutněním Podklad ze štěrkodrti po zhutnění tloušťky 4 cm | m2 | 222.6 |  | 0 |  | 0 |  | 0 | 21 | 0 | 0.08003 | 17.81 | 0 | 0 | 822-1 | RTS 17/ II | Indiv | 0.025 | 5.57 |  |  |  |  | POL1_
|  | celkem : 99,4+123,2+92,6 |  | 315.2 | [21 empty] | VV | 0
|  | odečtení neuznatelných nákladů : | [23 empty] | VV | 0
|  | mimo areál : -92,6 |  | -92.6 | [21 empty] | VV | 0
21 | 564851111R00 | Podklad ze štěrkodrti s rozprostřením a zhutněním Podklad ze štěrkodrti po zhutnění tloušťky 15 cm | m2 | 222.6 |  | 0 |  | 0 |  | 0 | 21 | 0 | 0.27994 | 62.31 | 0 | 0 | 822-1 | RTS 17/ II | Indiv | 0.026 | 5.79 |  |  |  |  | POL1_
|  | celkem : 99,4+123,2+92,6 |  | 315.2 | [21 empty] | VV | 0
|  | odečtení neuznatelných nákladů : | [23 empty] | VV | 0
|  | mimo areál : -92,6 |  | -92.6 | [21 empty] | VV | 0
22 | 564861111R00 | Podklad ze štěrkodrti s rozprostřením a zhutněním tloušťka po zhutnění 200 mm | m2 | 222.6 |  | 0 |  | 0 |  | 0 | 21 | 0 | 0.3708 | 82.54 | 0 | 0 | 822-1 | RTS 17/ II | RTS 14/ II | 0.029 | 6.46 |  |  |  |  | POL1_
|  | celkem : 99,4+123,2+92,6 |  | 315.2 | [21 empty] | VV | 0
|  | odečtení neuznatelných nákladů : | [23 empty] | VV | 0
|  | mimo areál : -92,6 |  | -92.6 | [21 empty] | VV | 0
23 | 564952111R00 | Podklad nebo kryt z mechanicky zpevněného kameniva (MZK) Podklad z mechanicky zpevněného kameniva tl. 15 cm | m2 | 0 |  | 0 |  | 0 |  | 0 | 21 | 0 | 0.36834 | 0 | 0 | 0 | 822-1 | RTS 17/ II | Indiv | 0.033 | 0 |  |  |  |  | POL1_
|  | s rozprostřením a zhutněním | [23 empty] | SPI
|  | celkem nájezdový obrubník : 10*0,3 |  | 3 | [21 empty] | VV | 0
|  | odečtení neuznatelných nákladů : | [23 empty] | VV | 0
|  | mimo areál : -(10*0,3) |  | -3 | [21 empty] | VV | 0
24 | 565141211R00 | Podklad z kameniva obaleného asfaltem Podklad z obal kam.ACP 16+,ACP 22+,nad 3 m,tl.6 cm | m2 | 0 |  | 0 |  | 0 |  | 0 | 21 | 0 | 0.15826 | 0 | 0 | 0 | 822-1 | RTS 17/ II | RTS 14/ II | 0.024 | 0 |  |  |  |  | POL1_
|  | s rozprostřením a zhutněním | [23 empty] | SPI
|  | celkem nájezdový obrubník : 10*0,3 |  | 3 | [21 empty] | VV | 0
|  | odečtení neuznatelných nákladů : | [23 empty] | VV | 0
|  | mimo areál : -(10*0,3) |  | -3 | [21 empty] | VV | 0
25 | 573111112R00 | Postřik živičný infiltrační s posypem kamenivem Postřik živičný infiltr.+ posyp,z asfaltu 1 kg/m2 | m2 | 0 |  | 0 |  | 0 |  | 0 | 21 | 0 | 0.00601 | 0 | 0 | 0 | 822-1 | RTS 17/ II | RTS 14/ II | 0.004 | 0 |  |  |  |  | POL1_
|  | z asfaltu silničního | [23 empty] | SPI
|  | celkem nájezdový obrubník : 10*0,3 |  | 3 | [21 empty] | VV | 0
|  | odečtení neuznatelných nákladů : | [23 empty] | VV | 0
|  | mimo areál : -(10*0,3) |  | -3 | [21 empty] | VV | 0
26 | 577132111R00 | Beton asfaltový s rozprostřením a zhutněním Beton asfalt. ACO 11+ obrusný, š.nad 3 m, tl. 4 cm | m2 | 0 |  | 0 |  | 0 |  | 0 | 21 | 0 | 0.10373 | 0 | 0 | 0 | 822-1 | RTS 17/ II | RTS 14/ II | 0.015 | 0 |  |  |  |  | POL1_
|  | celkem nájezdový obrubník : 10*0,3 |  | 3 | [21 empty] | VV | 0
|  | odečtení neuznatelných nákladů : | [23 empty] | VV | 0
|  | mimo areál : -(10*0,3) |  | -3 | [21 empty] | VV | 0
27 | 596215040R00 | Kladení zámkové dlažby do drtě Kladení zámkové dlažby tl. 8 cm do drtě tl. 4 cm | m2 | 222.6 |  | 0 |  | 0 |  | 0 | 21 | 0 | 0.0739 | 16.45 | 0 | 0 | 822-1 | RTS 17/ II | Indiv | 0 | 0 |  |  |  |  | POL1_
|  | s provedením lože z kameniva drceného, s vyplněním spár, s dvojitým hutněním a se smetením přebytečného materiálu na krajnici. S dodáním hmot pro lože a výplň spár. | [23 empty] | SPI |  | s provedením lože z kameniva drceného, s vyplněním spár, s dvojitým hutněním a se smetením přebytečného materiálu na krajnici. S dodáním hmot pro lože a výplň spár.
|  | celkem : 99,4+123,2+92,6 |  | 315.2 | [21 empty] | VV | 0
|  | odečtení neuznatelných nákladů : | [23 empty] | VV | 0
|  | mimo areál : -92,6 |  | -92.6 | [21 empty] | VV | 0
28 | 599142111R00 | Úprava zálivky dilatačních nebo pracovních spár Úprava zálivky dil.spár hloubky do 4 cm š. do 4 cm | m | 0 |  | 0 |  | 0 |  | 0 | 21 | 0 | 0.00224 | 0 | 0 | 0 | 822-1 | RTS 17/ II | RTS 14/ II | 0.129 | 0 |  |  |  |  | POL1_
|  | v cementobetonovém krytu hloubky do 40 mm | [23 empty] | SPI
|  | Včetně odstranění zvětralé asfaltové zálivky, vyčištění spár, zalití spár asfaltovou zálivkou, nátěru asfaltovým lakem a posyp drtí. | [23 empty] | POP
|  | celkem u obrubníku : 20,6 |  | 20.6 | [21 empty] | VV | 0
|  | odečtení neuznatelných nákladů : | [23 empty] | VV | 0
|  | mimo areál : -20,6 |  | -20.6 | [21 empty] | VV | 0
29 | 592992 | Dlažba betonová 200x100x80 | m2 | 244.86 |  | 0 |  | 0 |  | 0 | 21 | 0 | 0 | 0 | 0 | 0 |  | Vlastní | Indiv | 0 | 0 |  |  |  |  | POL3_
|  | celkem : 315,2*1,1 |  | 346.72 | [21 empty] | VV | 0
|  | odečtení neuznatelných nákladů : | [23 empty] | VV | 0
|  | mimo areál : -(92,6*1,1) |  | -101.86 | [21 empty] | VV | 0
30 | 5929921 | Dlažba betonová 200x100x80 pro nevidomé červená | m2 | 10 |  | 0 |  | 0 |  | 0 | 21 | 0 | 0 | 0 | 0 | 0 |  | Vlastní | Indiv | 0 | 0 |  |  |  |  | POL3_
|  | celkem : 10 |  | 10 | [21 empty] | VV | 0
Díl: | 91 | Doplňující práce na komunikaci |  |  |  | 0 |  | 0 |  | 0 |  | 0 |  | 15.9 |  | 0 |  |  |  |  | 19.91 |  |  |  |  | DIL
31 | 914001121R00 | Osazení a montáž svislých dopravních značek sloupek, do betonového základu a AL patky | kus | 1 |  | 0 |  | 0 |  | 0 | 21 | 0 | 0.1125 | 0.11 | 0 | 0 | 822-1 | RTS 17/ II | RTS 14/ II | 0 | 0 |  |  |  |  | POL1_
32 | 914991001R00 | Dočasné dopravní značení montáž , dopravní značky včetně stojanu | kus | 0 |  | 0 |  | 0 |  | 0 | 21 | 0 | 0.066 | 0 | 0 | 0 | 822-1 | RTS 17/ II | RTS 14/ II | 0.17 | 0 |  |  |  |  | POL1_
|  | celkem : 5 |  | 5 | [21 empty] | VV | 0
|  | odečtení neuznatelných nákladů : | [23 empty] | VV | 0
|  | mimo areál : -5 |  | -5 | [21 empty] | VV | 0
33 | 914992001R00 | Dočasné dopravní značení vlastní nájem, dopravní značky včetně stojanu | kus | 0 |  | 0 |  | 0 |  | 0 | 21 | 0 | 0 | 0 | 0 | 0 | 822-1 | RTS 17/ II | RTS 14/ II | 0 | 0 |  |  |  |  | POL1_
|  | celkem : 100 |  | 100 | [21 empty] | VV | 0
|  | odečtení neuznatelných nákladů : | [23 empty] | VV | 0
|  | mimo areál : -100 |  | -100 | [21 empty] | VV | 0
34 | 914993001R00 | Demontáž dočasného dopravního značení značky včetně stojanu | kus | 0 |  | 0 |  | 0 |  | 0 | 21 | 0 | 0 | 0 | 0.066 | 0 | 822-1 | RTS 17/ II | RTS 14/ II | 0.08 | 0 |  |  |  |  | POL1_
|  | celkem : 5 |  | 5 | [21 empty] | VV | 0
|  | odečtení neuznatelných nákladů : | [23 empty] | VV | 0
|  | mimo areál : -5 |  | -5 | [21 empty] | VV | 0
35 | 917862111R00 | Osazení silničního nebo chodníkového obrubníku stojatého, s boční opěrou z betonu prostého, do lože z betonu prostého C 12/15 | m | 73.2 |  | 0 |  | 0 |  | 0 | 21 | 0 | 0.14874 | 10.89 | 0 | 0 | 822-1 | RTS 17/ II | RTS 14/ II | 0.272 | 19.91 |  |  |  |  | POL1_
|  | se zatřením lože, s vyplněním a zatřením spár cementovou maltou. S dodáním hmot pro lože tl. 80-100 mm. | [23 empty] | SPI
|  | celkem : 4,5+4+4,5+30+10+10+5+37+23 |  | 128 | [21 empty] | VV | 0
|  | odečtení neuznatelných nákladů : | [23 empty] | VV | 0
|  | mimo areál : -(44,8+10) |  | -54.8 | [21 empty] | VV | 0
36 | 919735113R00 | Řezání stávajících krytů nebo podkladů živičných, hloubky přes 100 do 150 mm | m | 0 |  | 0 |  | 0 |  | 0 | 21 | 0 | 0 | 0 | 0 | 0 | 822-1 | RTS 17/ II | RTS 14/ II | 0.055 | 0 |  |  |  |  | POL1_
|  | včetně spotřeby vody | [23 empty] | SPI
|  | celkem : 10 |  | 10 | [21 empty] | VV | 0
|  | odečtení neuznatelných nákladů : | [23 empty] | VV | 0
|  | mimo areál : -10 |  | -10 | [21 empty] | VV | 0
37 | 9990001 | Nástřik čar a loga ZTP vozíčkář na 4 ks parkovacích míst na bet zámk.dlažbu | soub | 1 |  | 0 |  | 0 |  | 0 | 21 | 0 | 0 | 0 | 0 | 0 |  | Vlastní | Indiv | 0 | 0 |  |  |  |  | POL1_
38 | 404459515R | příslušenství k dopr.značení kotevní patka pr.60 kompletní, tříkotevní včetně šroubů a krytek | kus | 1 |  | 0 |  | 0 |  | 0 | 21 | 0 | 0 | 0 | 0 | 0 | SPCM | RTS 17/ II | RTS 14/ II | 0 | 0 |  |  |  |  | POL3_
39 | 404459540R | příslušenství k dopr.značení plastové víčko na sloupek pr. 60 mm | kus | 1 |  | 0 |  | 0 |  | 0 | 21 | 0 | 0 | 0 | 0 | 0 | SPCM | RTS 17/ II | RTS 14/ II | 0 | 0 |  |  |  |  | POL3_
40 | 40999 | Značka dopr IP12+O2+E8D vč sloupku pozink | kus | 1 |  | 0 |  | 0 |  | 0 | 21 | 0 | 0.006 | 0.01 | 0 | 0 |  | Vlastní | Indiv | 0 | 0 |  |  |  |  | POL3_
41 | 592 99.2 | Obrubník silniční 25 R3 vnější, přírodní dl.1000mm | kus | 15 |  | 0 |  | 0 |  | 0 | 21 | 0 | 0.072 | 1.08 | 0 | 0 |  | Vlastní | RTS 14/ II | 0 | 0 |  |  |  |  | POL3_
42 | 592171600R | obrubník silniční nájezdový; materiál beton; l = 1000,0 mm; š = 150,0 mm; h = 150,0 mm; barva přírodní | kus | 23 |  | 0 |  | 0 |  | 0 | 21 | 0 | 0.0502 | 1.15 | 0 | 0 | SPCM | RTS 17/ II | RTS 14/ II | 0 | 0 |  |  |  |  | POL3_
|  | celkem : 23+10 |  | 33 | [21 empty] | VV | 0
|  | odečtení neuznatelných nákladů : | [23 empty] | VV | 0
|  | mimo areál : -10 |  | -10 | [21 empty] | VV | 0
43 | 592980 | Obrubník silniční přechodový L 1000/150/150-250 | kus | 0 |  | 0 |  | 0 |  | 0 | 21 | 0 | 0 | 0 | 0 | 0 |  | Vlastní | Indiv | 0 | 0 |  |  |  |  | POL3_
|  | celkem : 1 |  | 1 | [21 empty] | VV | 0
|  | odečtení neuznatelných položek : | [23 empty] | VV | 0
|  | mimo areál : -1 |  | -1 | [21 empty] | VV | 0
44 | 592981 | Obrubník silniční přechodový P 1000/150/150-250 | kus | 0 |  | 0 |  | 0 |  | 0 | 21 | 0 | 0 | 0 | 0 | 0 |  | Vlastní | Indiv | 0 | 0 |  |  |  |  | POL3_
|  | celkem : 1 |  | 1 | [21 empty] | VV | 0
|  | odečtení neuznatelných položek : | [23 empty] | VV | 0
|  | mimo areál : -1 |  | -1 | [21 empty] | VV | 0
45 | 592991 | Obrubník silniční CSB H 25 250/1000/150 přírodní | kus | 33 |  | 0 |  | 0 |  | 0 | 21 | 0 | 0.0806 | 2.66 | 0 | 0 |  | Vlastní | Indiv | 0 | 0 |  |  |  |  | POL3_
|  | celkem : 128-35-15 |  | 78 | [21 empty] | VV | 0
|  | odečtení neuznatelných nákladů : | [23 empty] | VV | 0
|  | mimo areál : -45 |  | -45 | [21 empty] | VV | 0
Díl: | 99 | Staveništní přesun hmot |  |  |  | 0 |  | 0 |  | 0 |  | 0 |  | 0 |  | 0 |  |  |  |  | 76.06 |  |  |  |  | DIL
46 | 998223011R00 | Přesun hmot pozemních komunikací, kryt dlážděný jakékoliv délky objektu | t | 195.0203 |  | 0 |  | 0 |  | 0 | 21 | 0 | 0 | 0 | 0 | 0 | 822-1 | RTS 17/ II | RTS 14/ II | 0.39 | 76.06 |  |  |  |  | POL7_
|  | vodorovně do 200 m | [23 empty] | SPI
Díl: | D96 | Přesuny suti a vybouraných hmot |  |  |  | 0 |  | 0 |  | 0 |  | 0 |  | 0 |  | 0 |  |  |  |  | 64.29 |  |  |  |  | DIL
47 | 979082212R00 | Vodorovná doprava suti po suchu s naložením a se složením na vzdálenost do 50 m | t | 43.38 |  | 0 |  | 0 |  | 0 | 21 | 0 | 0 | 0 | 0 | 0 | 822-1 | RTS 17/ II | RTS 14/ II | 0.746 | 32.36 |  |  |  |  | POL8_
48 | 979087213R00 | Nakládání na dopravní prostředky vybouraných hmot | t | 43.38 |  | 0 |  | 0 |  | 0 | 21 | 0 | 0 | 0 | 0 | 0 | 822-1 | RTS 17/ II | RTS 14/ II | 0.688 | 29.85 |  |  |  |  | POL8_
|  | pro vodorovnou dopravu | [23 empty] | SPI
49 | 979083117R00 | Vodorovné přemístění suti na skládku do 6000 m | t | 43.38 |  | 0 |  | 0 |  | 0 | 21 | 0 | 0 | 0 | 0 | 0 |  | RTS 17/ II | RTS 14/ II | 0.042 | 1.82 |  |  |  |  | POL8_
50 | 979083191R00 | Příplatek za dalších započatých 1000 m nad 6000 m | t | 43.38 |  | 0 |  | 0 |  | 0 | 21 | 0 | 0 | 0 | 0 | 0 |  | RTS 17/ II | RTS 14/ II | 0 | 0 |  |  |  |  | POL8_
51 | 979990113R00 | Poplatek za skládku obalovaný asfalt | t | 43.38 |  | 0 |  | 0 |  | 0 | 21 | 0 | 0 | 0 | 0 | 0 | 801-3 | RTS 17/ II | Indiv | 0 | 0 |  |  |  |  | POL8_
52 | 979093111R00 | Uložení suti na skládku bez zhutnění | t | 43.38 |  | 0 |  | 0 |  | 0 | 21 | 0 | 0 | 0 | 0 | 0 |  | RTS 17/ II | RTS 14/ II | 0.006 | 0.26 |  |  |  |  | POL8_
[24 empty] | 15 | 21
| Celkem |  |  |  |  | 0 | [17 empty] | 0 | 0 | SUM
JKSO:
| 801 | Budovy občanské výstavby | [23 empty] | JKSO
| m3 | svislá nosná konstrukce zděná z cihel,tvárnic, bloků | [23 empty] | JKSOChar
JKSOAkce
END

## SO-02 6.1 Pol
Položkový soupis prací a dodávek | [25 empty] | #TypZaznamu#
S: | 77/2015_1_2 | Denní stacionář - Sokolov, Sokolovská 1508 uznatelné a neuznatelné náklady | [23 empty] | STA
O: | SO-02 | Stavební práce | [20 empty] | STA |  |  | OBJ
R: | 6.1 | Parkoviště a nová komunikace NN | [23 empty] | ROZ
P.č. | Číslo položky | Název položky | MJ | množství | cena / MJ | Celkem | Dodávka | Dodávka celk. | Montáž | Montáž celk. | DPH | cena s DPH | hmotnost / MJ | hmotnost celk.(t) | dem. hmotnost / MJ | dem. hmotnost celk.(t) | Ceník | Cen. soustava / platnost | Cenová úroveň | Nhod / MJ | Nhod celk. | Dodavatel
Díl: | 1 | Zemní práce |  |  |  | 0 |  | 0 |  | 0 |  | 0 |  | 0 |  | 49.33 |  |  |  |  | 138.07 |  |  |  |  | DIL
1 | 112101102R00 | Kácení stromů listnatých o průměru kmene přes 300 do 500 mm | kus | 0 |  | 0 |  | 0 |  | 0 | 21 | 0 | 0 | 0 | 0 | 0 | 800-1 | RTS 17/ II | RTS 14/ II | 0.88 | 0 |  |  |  |  | POL1_
|  | s odřezáním kmene a odvětvením, včetně případného odklizení kmene a větví na oddělené hromady na vzdálenost do 50 m nebo s naložením na dopravní prostředek, | [23 empty] | SPI |  | s odřezáním kmene a odvětvením, včetně případného odklizení kmene a větví na oddělené hromady na vzdálenost do 50 m nebo s naložením na dopravní prostředek,
2 | 112201102R00 | Odstranění pařezů pod úrovní terénu vykopáním o průměru přes 300 do 500 mm | kus | 0 |  | 0 |  | 0 |  | 0 | 21 | 0 | 5e-05 | 0 | 0 | 0 | 800-1 | RTS 17/ II | RTS 14/ II | 1.655 | 0 |  |  |  |  | POL1_
|  | s jejich vykopáním nebo vytrháním, s přesekáním kořenů a s případným nutným přemístěním pařezů na hromady do vzdálenosti do 50 m nebo s naložením na dopravní prostředek, | [23 empty] | SPI |  | s jejich vykopáním nebo vytrháním, s přesekáním kořenů a s případným nutným přemístěním pařezů na hromady do vzdálenosti do 50 m nebo s naložením na dopravní prostředek,
3 | 113106231R00 | Rozebrání dlažeb, panelů vozovek a ploch s jakoukoliv výplní spár v jakékoliv ploše, ze zámkové dlažky, kladených do lože z kameniva | m2 | 8 |  | 0 |  | 0 |  | 0 | 21 | 0 | 0 | 0 | 0.225 | 1.8 | 822-1 | RTS 17/ II | RTS 14/ II | 0.142 | 1.14 |  |  |  |  | POL1_
|  | s přemístěním hmot na skládku na vzdálenost do 3 m nebo s naložením na dopravní prostředek | [23 empty] | SPI
|  | mimo areál : (5*1,6) |  | 8 | [21 empty] | VV | 0
4 | 113107113R00 | Odstranění podkladů nebo krytů Odstranění podkladu pl. 200 m2,kam.těžené tl.30 cm | m2 | 66.5 |  | 0 |  | 0 |  | 0 | 21 | 0 | 0 | 0 | 0.5 | 33.25 | 822-1 | RTS 15/ I | RTS 14/ II | 0.627 | 41.7 |  |  |  |  | POL1_
|  | mimo areál : ((20*2,2)+(8*3/2)+(7*3/2)) |  | 66.5 | [21 empty] | VV | 0
5 | 113107142R00 | Odstranění podkladů nebo krytů Odstranění podkladu pl.do 200 m2, živice tl. 10 cm | m2 | 53.26 |  | 0 |  | 0 |  | 0 | 21 | 0 | 0 | 0 | 0.181 | 9.64 | 822-1 | RTS 15/ I | RTS 14/ II | 0.375 | 19.97 |  |  |  |  | POL1_
|  | mimo areál : (117,1-63,84) |  | 53.26 | [21 empty] | VV | 0
6 | 113202111R00 | Vytrhání obrub z krajníků nebo obrubníků stojatých | m | 32 |  | 0 |  | 0 |  | 0 | 21 | 0 | 0 | 0 | 0.145 | 4.64 | 822-1 | RTS 17/ II | RTS 14/ II | 0.133 | 4.26 |  |  |  |  | POL1_
|  | s vybouráním lože, s přemístěním hmot na skládku na vzdálenost do 3 m nebo naložením na dopravní prostředek | [23 empty] | SPI
|  | mimo areál : (12+20) |  | 32 | [21 empty] | VV | 0
7 | 121101102R00 | Sejmutí ornice Sejmutí ornice s přemístěním přes 50 do 100 m | m3 | 7.868 |  | 0 |  | 0 |  | 0 | 21 | 0 | 0 | 0 | 0 | 0 | 800-1 | RTS 17/ II | RTS 14/ II | 0.023 | 0.18 |  |  |  |  | POL1_
|  | nebo lesní půdy, s naložením na dopravní prostředek a vodorovným přemístěním na hromady v místě upotřebení nebo na dočasné či trvalé skládky se složením, | [23 empty] | SPI |  | nebo lesní půdy, s naložením na dopravní prostředek a vodorovným přemístěním na hromady v místě upotřebení nebo na dočasné či trvalé skládky se složením,
|  | mimo areál : ((92,6-53,26)*0,2) |  | 7.868 | [21 empty] | VV | 0
8 | 122201101R00 | Odkopávky a prokopávky nezapažené v hornině 3 Odkopávky nezapažené v hor. 3 do 100 m3 | m3 | 11.802 |  | 0 |  | 0 |  | 0 | 21 | 0 | 0 | 0 | 0 | 0 | 800-1 | RTS 17/ II | RTS 14/ II | 0.368 | 4.34 |  |  |  |  | POL1_
|  | s přehozením výkopku na vzdálenost do 3 m nebo s naložením na dopravní prostředek, | [23 empty] | SPI
|  | mimo areál : ((92,6-53,26)*0,3) |  | 11.802 | [21 empty] | VV | 0
9 | 122201109R00 | Odkopávky a prokopávky nezapažené v hornině 3 příplatek k cenám Příplatek za lepivost - odkopávky v hor. 3 | m3 | 11.802 |  | 0 |  | 0 |  | 0 | 21 | 0 | 0 | 0 | 0 | 0 | 800-1 | RTS 17/ II | RTS 14/ II | 0.058 | 0.68 |  |  |  |  | POL1_
|  | s přehozením výkopku na vzdálenost do 3 m nebo s naložením na dopravní prostředek, | [23 empty] | SPI
|  | mimo areál : ((92,6-53,26)*0,3) |  | 11.802 | [21 empty] | VV | 0
10 | 139601102R00 | Ruční výkop jam, rýh a šachet Ruční výkop jam, rýh a šachet v hornině tř. 3 | m3 | 0 |  | 0 |  | 0 |  | 0 | 21 | 0 | 0 | 0 | 0 | 0 | 800-1 | RTS 17/ II | RTS 14/ II | 3.533 | 0 |  |  |  |  | POL1_
|  | s přehozením na vzdálenost do 5 m nebo s naložením na ruční dopravní prostředek | [23 empty] | SPI
11 | 162201102R00 | Vodorovné přemístění výkopku Vodorovné přemístění výkopku z hor.1-4 do 50 m | m3 | 7.868 |  | 0 |  | 0 |  | 0 | 21 | 0 | 0 | 0 | 0 | 0 | 800-1 | RTS 17/ II | RTS 14/ II | 0.074 | 0.58 |  |  |  |  | POL1_
|  | po suchu, bez ohledu na druh dopravního prostředku, bez naložení výkopku, avšak se složením bez rozhrnutí, | [23 empty] | SPI
|  | mimo areál : ((92,6-53,26)*0,2) |  | 7.868 | [21 empty] | VV | 0
12 | 162701102R14 | Vodorovné přemístění výkopku z horniny 1 až 4, na vzdálenost přes 6 000 do 7 000 m | m3 | 11.802 |  | 0 |  | 0 |  | 0 | 21 | 0 | 0 | 0 | 0 | 0 | 800-1 | RTS 17/ II | RTS 14/ II | 0.011 | 0.13 |  |  |  |  | POL1_
|  | po suchu, bez ohledu na druh dopravního prostředku, bez naložení výkopku, avšak se složením bez rozhrnutí, | [23 empty] | SPI
|  | mimo areál : ((92,6-53,26)*0,3) |  | 11.802 | [21 empty] | VV | 0
13 | 162702199R00 | Poplatek za skládku zeminy | m3 | 11.802 |  | 0 |  | 0 |  | 0 | 21 | 0 | 0 | 0 | 0 | 0 |  | RTS 17/ II | RTS 14/ II | 0 | 0 |  |  |  |  | POL1_
|  | mimo areál : ((92,6-53,26)*0,3) |  | 11.802 | [21 empty] | VV | 0
14 | 167101101R00 | Nakládání, skládání, překládání neulehlého výkopku nakládání výkopku Nakládání výkopku z hor.1-4 v množství do 100 m3 | m3 | 11.802 |  | 0 |  | 0 |  | 0 | 21 | 0 | 0 | 0 | 0 | 0 | 800-1 | RTS 17/ II | RTS 14/ II | 0.652 | 7.69 |  |  |  |  | POL1_
|  | mimo areál : ((92,6-53,26)*0,3) |  | 11.802 | [21 empty] | VV | 0
15 | 180403111R00 | Založení trávníku parterového výsevem v rovině | m2 | 200 |  | 0 |  | 0 |  | 0 | 21 | 0 | 0 | 0 | 0 | 0 |  | RTS 17/ II | RTS 14/ II | 0.092 | 18.4 |  |  |  |  | POL1_
|  | 200 |  | 200 | [21 empty] | VV | 0
16 | 181101102R00 | Úprava pláně v zářezech Úprava pláně v zářezech v hor. 1-4, se zhutněním | m2 | 200 |  | 0 |  | 0 |  | 0 | 21 | 0 | 0 | 0 | 0 | 0 | 800-1 | RTS 17/ II | RTS 14/ II | 0.018 | 3.6 |  |  |  |  | POL1_
|  | vyrovnáním výškových rozdílů, ploch vodorovných a ploch do sklonu 1 : 5. | [23 empty] | SPI
|  | 200 |  | 200 | [21 empty] | VV | 0
17 | 181301102R00 | Rozprostření a urovnání ornice v rovině Rozprostření ornice, rovina, tl. 10-15 cm,do 500m2 | m2 | 200 |  | 0 |  | 0 |  | 0 | 21 | 0 | 0 | 0 | 0 | 0 | 800-1 | RTS 17/ II | RTS 14/ II | 0.177 | 35.4 |  |  |  |  | POL1_
|  | s případným nutným přemístěním hromad nebo dočasných skládek na místo potřeby ze vzdálenosti do 30 m, v rovině nebo ve svahu do 1 : 5, | [23 empty] | SPI
|  | 200 |  | 200 | [21 empty] | VV | 0
18 | 00572999 | Směs travní parková I běžná zátěž PROFI | kg | 10 |  | 0 |  | 0 |  | 0 | 21 | 0 | 0 | 0 | 0 | 0 |  | Vlastní | Indiv | 0 | 0 |  |  |  |  | POL3_
|  | 10 |  | 10 | [21 empty] | VV | 0
Díl: | 2 | Základy a zvláštní zakládání |  |  |  | 0 |  | 0 |  | 0 |  | 0 |  | 0 |  | 0 |  |  |  |  | 0.46 |  |  |  |  | DIL
19 | 215901101R00 | Zhutnění podloží Zhutnění podloží z hornin nesoudržných do 92% PS | m2 | 92.6 |  | 0 |  | 0 |  | 0 | 21 | 0 | 0 | 0 | 0 | 0 | 800-1 | RTS 17/ II | RTS 14/ II | 0.005 | 0.46 |  |  |  |  | POL1_
|  | z rostlé horniny tř.1 - 4 pod násypy z hornin soudržných do 92% PS a hornin nesoudržných sypkých relativní ulehlosti I(d) do 0,8 | [23 empty] | SPI
|  | mimo areál : 92,6 |  | 92.6 | [21 empty] | VV | 0
Díl: | 5 | Komunikace |  |  |  | 0 |  | 0 |  | 0 |  | 0 |  | 76.47 |  | 0 |  |  |  |  | 10.31 |  |  |  |  | DIL
20 | 564801112R00 | Podklad ze štěrkodrti s rozprostřením a zhutněním Podklad ze štěrkodrti po zhutnění tloušťky 4 cm | m2 | 92.6 |  | 0 |  | 0 |  | 0 | 21 | 0 | 0.08003 | 7.41 | 0 | 0 | 822-1 | RTS 17/ II | Indiv | 0.025 | 2.32 |  |  |  |  | POL1_
|  | mimo areál : 92,6 |  | 92.6 | [21 empty] | VV | 0
21 | 564851111R00 | Podklad ze štěrkodrti s rozprostřením a zhutněním Podklad ze štěrkodrti po zhutnění tloušťky 15 cm | m2 | 92.6 |  | 0 |  | 0 |  | 0 | 21 | 0 | 0.27994 | 25.92 | 0 | 0 | 822-1 | RTS 17/ II | Indiv | 0.026 | 2.41 |  |  |  |  | POL1_
|  | mimo areál : 92,6 |  | 92.6 | [21 empty] | VV | 0
22 | 564861111R00 | Podklad ze štěrkodrti s rozprostřením a zhutněním tloušťka po zhutnění 200 mm | m2 | 92.6 |  | 0 |  | 0 |  | 0 | 21 | 0 | 0.3708 | 34.34 | 0 | 0 | 822-1 | RTS 17/ II | RTS 14/ II | 0.029 | 2.69 |  |  |  |  | POL1_
|  | mimo areál : 92,6 |  | 92.6 | [21 empty] | VV | 0
23 | 564952111R00 | Podklad nebo kryt z mechanicky zpevněného kameniva (MZK) Podklad z mechanicky zpevněného kameniva tl. 15 cm | m2 | 3 |  | 0 |  | 0 |  | 0 | 21 | 0 | 0.36834 | 1.11 | 0 | 0 | 822-1 | RTS 17/ II | Indiv | 0.033 | 0.1 |  |  |  |  | POL1_
|  | s rozprostřením a zhutněním | [23 empty] | SPI
|  | mimo areál : (10*0,3) |  | 3 | [21 empty] | VV | 0
24 | 565141211R00 | Podklad z kameniva obaleného asfaltem Podklad z obal kam.ACP 16+,ACP 22+,nad 3 m,tl.6 cm | m2 | 3 |  | 0 |  | 0 |  | 0 | 21 | 0 | 0.15826 | 0.47 | 0 | 0 | 822-1 | RTS 17/ II | RTS 14/ II | 0.024 | 0.07 |  |  |  |  | POL1_
|  | s rozprostřením a zhutněním | [23 empty] | SPI
|  | mimo areál : (10*0,3) |  | 3 | [21 empty] | VV | 0
25 | 573111112R00 | Postřik živičný infiltrační s posypem kamenivem Postřik živičný infiltr.+ posyp,z asfaltu 1 kg/m2 | m2 | 3 |  | 0 |  | 0 |  | 0 | 21 | 0 | 0.00601 | 0.02 | 0 | 0 | 822-1 | RTS 17/ II | RTS 14/ II | 0.004 | 0.01 |  |  |  |  | POL1_
|  | z asfaltu silničního | [23 empty] | SPI
|  | mimo areál : (10*0,3) |  | 3 | [21 empty] | VV | 0
26 | 577132111R00 | Beton asfaltový s rozprostřením a zhutněním Beton asfalt. ACO 11+ obrusný, š.nad 3 m, tl. 4 cm | m2 | 3 |  | 0 |  | 0 |  | 0 | 21 | 0 | 0.10373 | 0.31 | 0 | 0 | 822-1 | RTS 17/ II | RTS 14/ II | 0.015 | 0.05 |  |  |  |  | POL1_
|  | mimo areál : (10*0,3) |  | 3 | [21 empty] | VV | 0
27 | 596215040R00 | Kladení zámkové dlažby do drtě Kladení zámkové dlažby tl. 8 cm do drtě tl. 4 cm | m2 | 92.6 |  | 0 |  | 0 |  | 0 | 21 | 0 | 0.0739 | 6.84 | 0 | 0 | 822-1 | RTS 17/ II | Indiv | 0 | 0 |  |  |  |  | POL1_
|  | s provedením lože z kameniva drceného, s vyplněním spár, s dvojitým hutněním a se smetením přebytečného materiálu na krajnici. S dodáním hmot pro lože a výplň spár. | [23 empty] | SPI |  | s provedením lože z kameniva drceného, s vyplněním spár, s dvojitým hutněním a se smetením přebytečného materiálu na krajnici. S dodáním hmot pro lože a výplň spár.
|  | mimo areál : 92,6 |  | 92.6 | [21 empty] | VV | 0
28 | 599142111R00 | Úprava zálivky dilatačních nebo pracovních spár Úprava zálivky dil.spár hloubky do 4 cm š. do 4 cm | m | 20.6 |  | 0 |  | 0 |  | 0 | 21 | 0 | 0.00224 | 0.05 | 0 | 0 | 822-1 | RTS 17/ II | RTS 14/ II | 0.129 | 2.66 |  |  |  |  | POL1_
|  | v cementobetonovém krytu hloubky do 40 mm | [23 empty] | SPI
|  | Včetně odstranění zvětralé asfaltové zálivky, vyčištění spár, zalití spár asfaltovou zálivkou, nátěru asfaltovým lakem a posyp drtí. | [23 empty] | POP
|  | mimo areál : 20,6 |  | 20.6 | [21 empty] | VV | 0
29 | 592992 | Dlažba betonová 200x100x80 | m2 | 101.86 |  | 0 |  | 0 |  | 0 | 21 | 0 | 0 | 0 | 0 | 0 |  | Vlastní | Indiv | 0 | 0 |  |  |  |  | POL3_
|  | mimo areál : (92,6*1,1) |  | 101.86 | [21 empty] | VV | 0
30 | 5929921 | Dlažba betonová 200x100x80 pro nevidomé červená | m2 | 0 |  | 0 |  | 0 |  | 0 | 21 | 0 | 0 | 0 | 0 | 0 |  | Vlastní | Indiv | 0 | 0 |  |  |  |  | POL3_
Díl: | 91 | Doplňující práce na komunikaci |  |  |  | 0 |  | 0 |  | 0 |  | 0 |  | 12.61 |  | 0.33 |  |  |  |  | 16.71 |  |  |  |  | DIL
31 | 914001121R00 | Osazení a montáž svislých dopravních značek sloupek, do betonového základu a AL patky | kus | 0 |  | 0 |  | 0 |  | 0 | 21 | 0 | 0.1125 | 0 | 0 | 0 | 822-1 | RTS 17/ II | RTS 14/ II | 0 | 0 |  |  |  |  | POL1_
32 | 914991001R00 | Dočasné dopravní značení montáž , dopravní značky včetně stojanu | kus | 5 |  | 0 |  | 0 |  | 0 | 21 | 0 | 0.066 | 0.33 | 0 | 0 | 822-1 | RTS 17/ II | RTS 14/ II | 0.17 | 0.85 |  |  |  |  | POL1_
|  | mimo areál : 5 |  | 5 | [21 empty] | VV | 0
33 | 914992001R00 | Dočasné dopravní značení vlastní nájem, dopravní značky včetně stojanu | kus | 100 |  | 0 |  | 0 |  | 0 | 21 | 0 | 0 | 0 | 0 | 0 | 822-1 | RTS 17/ II | RTS 14/ II | 0 | 0 |  |  |  |  | POL1_
|  | mimo areál : 100 |  | 100 | [21 empty] | VV | 0
34 | 914993001R00 | Demontáž dočasného dopravního značení značky včetně stojanu | kus | 5 |  | 0 |  | 0 |  | 0 | 21 | 0 | 0 | 0 | 0.066 | 0.33 | 822-1 | RTS 17/ II | RTS 14/ II | 0.08 | 0.4 |  |  |  |  | POL1_
|  | mimo areál : 5 |  | 5 | [21 empty] | VV | 0
35 | 917862111R00 | Osazení silničního nebo chodníkového obrubníku stojatého, s boční opěrou z betonu prostého, do lože z betonu prostého C 12/15 | m | 54.8 |  | 0 |  | 0 |  | 0 | 21 | 0 | 0.14874 | 8.15 | 0 | 0 | 822-1 | RTS 17/ II | RTS 14/ II | 0.272 | 14.91 |  |  |  |  | POL1_
|  | se zatřením lože, s vyplněním a zatřením spár cementovou maltou. S dodáním hmot pro lože tl. 80-100 mm. | [23 empty] | SPI
|  | mimo areál : (44,8+10) |  | 54.8 | [21 empty] | VV | 0
36 | 919735113R00 | Řezání stávajících krytů nebo podkladů živičných, hloubky přes 100 do 150 mm | m | 10 |  | 0 |  | 0 |  | 0 | 21 | 0 | 0 | 0 | 0 | 0 | 822-1 | RTS 17/ II | RTS 14/ II | 0.055 | 0.55 |  |  |  |  | POL1_
|  | včetně spotřeby vody | [23 empty] | SPI
|  | mimo areál : 10 |  | 10 | [21 empty] | VV | 0
37 | 9990001 | Nástřik čar a loga ZTP vozíčkář na 4 ks parkovacích míst na bet zámk.dlažbu | soub | 0 |  | 0 |  | 0 |  | 0 | 21 | 0 | 0 | 0 | 0 | 0 |  | Vlastní | Indiv | 0 | 0 |  |  |  |  | POL1_
38 | 404459515R | příslušenství k dopr.značení kotevní patka pr.60 kompletní, tříkotevní včetně šroubů a krytek | kus | 0 |  | 0 |  | 0 |  | 0 | 21 | 0 | 0 | 0 | 0 | 0 | SPCM | RTS 17/ II | RTS 14/ II | 0 | 0 |  |  |  |  | POL3_
39 | 404459540R | příslušenství k dopr.značení plastové víčko na sloupek pr. 60 mm | kus | 0 |  | 0 |  | 0 |  | 0 | 21 | 0 | 0 | 0 | 0 | 0 | SPCM | RTS 17/ II | RTS 14/ II | 0 | 0 |  |  |  |  | POL3_
40 | 40999 | Značka dopr IP12+O2+E8D vč sloupku pozink | kus | 0 |  | 0 |  | 0 |  | 0 | 21 | 0 | 0.006 | 0 | 0 | 0 |  | Vlastní | Indiv | 0 | 0 |  |  |  |  | POL3_
41 | 592 99.2 | Obrubník silniční 25 R3 vnější, přírodní dl.1000mm | kus | 0 |  | 0 |  | 0 |  | 0 | 21 | 0 | 0.072 | 0 | 0 | 0 |  | Vlastní | RTS 14/ II | 0 | 0 |  |  |  |  | POL3_
42 | 592171600R | obrubník silniční nájezdový; materiál beton; l = 1000,0 mm; š = 150,0 mm; h = 150,0 mm; barva přírodní | kus | 10 |  | 0 |  | 0 |  | 0 | 21 | 0 | 0.0502 | 0.5 | 0 | 0 | SPCM | RTS 17/ II | RTS 14/ II | 0 | 0 |  |  |  |  | POL3_
|  | mimo areál : 10 |  | 10 | [21 empty] | VV | 0
43 | 592980 | Obrubník silniční přechodový L 1000/150/150-250 | kus | 1 |  | 0 |  | 0 |  | 0 | 21 | 0 | 0 | 0 | 0 | 0 |  | Vlastní | Indiv | 0 | 0 |  |  |  |  | POL3_
|  | mimo areál : 1 |  | 1 | [21 empty] | VV | 0
44 | 592981 | Obrubník silniční přechodový P 1000/150/150-250 | kus | 1 |  | 0 |  | 0 |  | 0 | 21 | 0 | 0 | 0 | 0 | 0 |  | Vlastní | Indiv | 0 | 0 |  |  |  |  | POL3_
|  | mimo areál : 1 |  | 1 | [21 empty] | VV | 0
45 | 592991 | Obrubník silniční CSB H 25 250/1000/150 přírodní | kus | 45 |  | 0 |  | 0 |  | 0 | 21 | 0 | 0.0806 | 3.63 | 0 | 0 |  | Vlastní | Indiv | 0 | 0 |  |  |  |  | POL3_
|  | mimo areál : 45 |  | 45 | [21 empty] | VV | 0
Díl: | 99 | Staveništní přesun hmot |  |  |  | 0 |  | 0 |  | 0 |  | 0 |  | 0 |  | 0 |  |  |  |  | 34.74 |  |  |  |  | DIL
46 | 998223011R00 | Přesun hmot pozemních komunikací, kryt dlážděný jakékoliv délky objektu | t | 89.0776 |  | 0 |  | 0 |  | 0 | 21 | 0 | 0 | 0 | 0 | 0 | 822-1 | RTS 17/ II | RTS 14/ II | 0.39 | 34.74 |  |  |  |  | POL7_
|  | vodorovně do 200 m | [23 empty] | SPI
Díl: | D96 | Přesuny suti a vybouraných hmot |  |  |  | 0 |  | 0 |  | 0 |  | 0 |  | 0 |  | 0 |  |  |  |  | 73.61 |  |  |  |  | DIL
47 | 979082212R00 | Vodorovná doprava suti po suchu s naložením a se složením na vzdálenost do 50 m | t | 49.6601 |  | 0 |  | 0 |  | 0 | 21 | 0 | 0 | 0 | 0 | 0 | 822-1 | RTS 17/ II | RTS 14/ II | 0.746 | 37.05 |  |  |  |  | POL8_
48 | 979087213R00 | Nakládání na dopravní prostředky vybouraných hmot | t | 49.6601 |  | 0 |  | 0 |  | 0 | 21 | 0 | 0 | 0 | 0 | 0 | 822-1 | RTS 17/ II | RTS 14/ II | 0.688 | 34.17 |  |  |  |  | POL8_
|  | pro vodorovnou dopravu | [23 empty] | SPI
49 | 979083117R00 | Vodorovné přemístění suti na skládku do 6000 m | t | 49.6601 |  | 0 |  | 0 |  | 0 | 21 | 0 | 0 | 0 | 0 | 0 |  | RTS 17/ II | RTS 14/ II | 0.042 | 2.09 |  |  |  |  | POL8_
50 | 979083191R00 | Příplatek za dalších započatých 1000 m nad 6000 m | t | 49.6601 |  | 0 |  | 0 |  | 0 | 21 | 0 | 0 | 0 | 0 | 0 |  | RTS 17/ II | RTS 14/ II | 0 | 0 |  |  |  |  | POL8_
51 | 979990113R00 | Poplatek za skládku obalovaný asfalt | t | 49.6601 |  | 0 |  | 0 |  | 0 | 21 | 0 | 0 | 0 | 0 | 0 | 801-3 | RTS 17/ II | Indiv | 0 | 0 |  |  |  |  | POL8_
52 | 979093111R00 | Uložení suti na skládku bez zhutnění | t | 49.6601 |  | 0 |  | 0 |  | 0 | 21 | 0 | 0 | 0 | 0 | 0 |  | RTS 17/ II | RTS 14/ II | 0.006 | 0.3 |  |  |  |  | POL8_
[24 empty] | 15 | 21
| Celkem |  |  |  |  | 0 | [17 empty] | 0 | 0 | SUM
JKSO:
| 801 | Budovy občanské výstavby | [23 empty] | JKSO
| m3 | svislá nosná konstrukce zděná z cihel,tvárnic, bloků | [23 empty] | JKSOChar
JKSOAkce
END