## Rekapitulace stavby
Export VZ |  | List obsahuje: |  |  |  |  | 1) Rekapitulace stavby |  |  | 2) Rekapitulace objektů stavby a soupisů prací | [15 empty] | 3.0 |  |  |  |  | False | False | {bc580fba-fae3-4d62-af16-fe701ab64ef8}
[17 empty] | >> skryté sloupce << | [12 empty] | 0,01 | 21
[30 empty] | 0,01 | 15
|  | REKAPITULACE STAVBY | [15 empty] | v --- níže se nacházejí doplnkové a pomocné údaje k sestavám --- v | [11 empty] | 0,001
|  | Kód: |  |  |  |  | 170801-REPON | [22 empty] | 0,01
|  | Stavba: | [27 empty] | 0,01
|  | KSO: | [11 empty] | CC-CZ: | [15 empty] | 0,01
|  | Místo: |  |  |  |  | Nové Město nad Metují | [6 empty] | Datum: | [15 empty] | 0,01
0,01
|  | Zadavatel: | [11 empty] | IČ: | 62063723 | [14 empty] | 0,1
|  |  | R E P O N spol. s r.o., Ve Stromkách 371, Vestec | [10 empty] | DIČ: | CZ62063723 | [14 empty] | 0,1
0,1
|  | Uchazeč: | [11 empty] | IČ: | [15 empty] | 0,1
[14 empty] | DIČ: | [15 empty] | 0,1
False
|  | Projektant: | [11 empty] | IČ: | [15 empty] | False
[14 empty] | DIČ: | [15 empty] | True
0,01
|  | Poznámka: | [27 empty] | 0,01
|  |  | Soupis dalších položek, které musí zcela pokrývat nabídková cena 01/ veškeré náklady pro zhotovení bezvadného funkčně způsobilého díla, které je předmětem tohoto rozpočtu a PD. 02/ náklady na veškerá opatření pro zajištění bezpečného provozu investora. 03/ veškeré náklady na ochranu lícních ploch stěn, stropů, podlah, oken, dveří… 04/ náklady na ochranu stavby před negativními vlivy počasí např. deště, teploty apod. 05/ náklady na protiprašná opatření a soustavný úklid prostor dotčených stavební činností a trvalý úklid vnitrozávodových i veřejných komunikací znečištěných v průběhu stavby. 06/ náklady na dodání a provedení veškerých kotevních prvků, spojovacích prvků, pomocných konstrukcí vč. stavebních přípomocí s tím spojených (tzn.vč.prací bouracích s následným uvedením povrchů do původního stavu) a provedení prací nespecifikovaných v projektu. 07/ náklady na zhotovení výkresů, výpočtů a dalších výkonů potřebných pro detailní rozpracování projektů předaných objednatelem, které jsou potřebné pro realizaci díla. 08/ náklady na veškeré údržbářské a opravárenské práce nutné pro zhotovení díla. 09/ náklady na veškeré potřebné lešení a montážní plošiny i nad rámec položek uvedených v slepém rozpočtu. 10/ do položky „Provoz investora, třetích osob“ zahrnout veškeré náklady pro zajištění bezpečného provozu investora a zvýšené náklady, které pro provádění stavby vyplývají z titulu provozu investora. Tzn., že některé práce se budou provádět po předchozí dohodě a koordinaci s investorem. 11/ pro vypracování nabídkové ceny slouží slepý rozpočet, dále znalost projektové dokumentace a seznámení s podmínkami na staveništi. Komentář k cenové soustavě "Soupis prací je sestaven s využitím položek Cenové soustavy ÚRS. Cenové a technické podmínky položek Cenové soustavy ÚRS, které nejsou uvedeny v soupisu prací (informace z tzv. úvodních částí katalogů) jsou neomezeně dálkově k dispozici na www.cs-urs.cz. Položky soupisu prací, které nemají ve sloupci ""Cenová soustava"" uveden žádný údaj, nepochází z Cenové soustavy ÚRS. " Ostatní Rozměry uvedené v rozpočtu jsou orientační a před započetím výroby je třeba je upřesnit měřením na stavbě. | [26 empty] | False
Cena bez DPH
[8 empty] | Sazba daně |  | Základ daně |  |  |  | Výše daně
|  | DPH |  | základní |  |  |  | 21% |  | 0 |  |  |  | 0
|  |  |  | snížená |  |  |  | 15% |  | 0 |  |  |  | 0
|  |  |  | zákl. přenesená |  |  |  | 21% |  | 0 |  |  |  | 0
|  |  |  | sníž. přenesená |  |  |  | 15% |  | 0 |  |  |  | 0
|  |  |  | nulová |  |  |  | 0% |  | 0 |  |  |  | 0
|  | Cena s DPH | [6 empty] | v |  | CZK
REKAPITULACE OBJEKTŮ STAVBY A SOUPISŮ PRACÍ
| Kód: | [6 empty] | 170801-REPON
| Stavba: | [6 empty] | 0
| Místo: | [6 empty] | Nové Město nad Metují |  |  |  |  | Datum:
| Zadavatel: | [6 empty] | R E P O N spol. s r.o., Ve Stromkách 371, Vestec |  |  |  |  | Projektant: |  |  |  |  | Informatívní údaje z listů zakázek
Uchazeč:
| Kód |  |  |  | Objekt, Soupis prací | [6 empty] | Cena bez DPH [CZK] |  |  | Cena s DPH [CZK] | Typ |  | z toho Ostat. náklady [CZK] | DPH [CZK] | Normohodiny [h] | DPH základní [CZK] | DPH snížená [CZK] | DPH základní přenesená [CZK] | DPH snížená přenesená [CZK] | Základna DPH základní | Základna DPH snížená | Základna DPH zákl. přenesená | Základna DPH sníž. přenesená | Základna DPH nulová
| Náklady stavby celkem | [16 empty] | 0 | 0 | 8579.0448 | 0 | 0 | 0 | 0 | 0 | 0 | 0 | 0 | 0 | D | 0 | ###NOIMPORT### | IMPORT | {bc580fba-fae3-4d62-af16-fe701ab64ef8} | {00000000-0000-0000-0000-000000000000}
/ |  | 01 |  |  |  | Stavební a montážní práce - UZNATELNÉ NÁKLADY | [9 empty] | STA |  | 0 | 0 | 8579.0448 | 0 | 0 | 0 | 0 | 0 | 0 | 0 | 0 | 0 |  | 1 |  | IMPORT | {c5f308e2-e5a1-4102-9b3f-05ca497cca4f} | {bc580fba-fae3-4d62-af16-fe701ab64ef8} | 2
/ |  | 02 |  |  |  | Vedlejší a ostatní náklady - NEUZNATELNÉ NÁKLADY | [9 empty] | VON |  | 0 | 0 | 0 | 0 | 0 | 0 | 0 | 0 | 0 | 0 | 0 | 0 |  | 1 |  | IMPORT | {bcd3cac9-4733-444f-b490-a5bb8cd8e6df} | {bc580fba-fae3-4d62-af16-fe701ab64ef8} | 2

## 01 - Stavební a montážní ...
| List obsahuje: |  | 1) Krycí list soupisu | 2) Rekapitulace |  |  | 3) Soupis prací | Zpět na list: | Rekapitulace stavby
[9 empty] | >> skryté sloupce << | [9 empty] | {c5f308e2-e5a1-4102-9b3f-05ca497cca4f}
2
| KRYCÍ LIST SOUPISU | [8 empty] | v --- níže se nacházejí doplnkové a pomocné údaje k sestavám --- v | [8 empty] | False
Stavba:
0
Objekt:
01 - Stavební a montážní práce - UZNATELNÉ NÁKLADY
| KSO: |  |  |  |  | CC-CZ:
| Místo: |  | Nové Město nad Metují |  |  | Datum:
| Zadavatel: |  |  |  |  | IČ: | 62063723
|  | R E P O N spol. s r.o., Ve Stromkách 371, Vestec |  |  |  | DIČ: | CZ62063723
| Uchazeč: |  |  |  |  | IČ:
DIČ:
| Projektant: |  |  |  |  | IČ:
DIČ:
Poznámka:
Cena bez DPH
|  |  | Základ daně |  |  | Sazba daně | Výše daně
| DPH | základní | 0 |  |  | 21% | 0
|  | snížená | 0 |  |  | 15% | 0
|  | zákl. přenesená | 0 |  |  | 21% | 0
|  | sníž. přenesená | 0 |  |  | 15% | 0
|  | nulová | 0 |  |  | 0% | 0
| Cena s DPH |  |  | v | CZK
REKAPITULACE ČLENĚNÍ SOUPISU PRACÍ
Stavba:
0
Objekt:
01 - Stavební a montážní práce - UZNATELNÉ NÁKLADY
Místo: |  |  | Nové Město nad Metují |  |  | Datum:
Zadavatel: |  |  | R E P O N spol. s r.o., Ve Stromkách 371, Vestec |  |  | Projektant: | 0
Uchazeč:
Kód dílu - Popis | [6 empty] | Cena celkem [CZK]
Náklady soupisu celkem | [19 empty] | -1
HSV - Práce a dodávky HSV
1 - Zemní práce
3 - Svislé a kompletní konstrukce
4 - Vodorovné konstrukce
6 - Úpravy povrchu, podlahy, osazení
90 - Doplňující konstrukce a práce
94 - Lešení a stavební výtahy
96 - Bourání konstrukcí
97 - Prorážení otvorů a ostatní bourací práce
997 - Přesun sutě
998 - Přesun hmot
PSV - Práce a dodávky PSV
712 - Povlakové krytiny
713 - Izolace tepelné
721 - Zdravotechnika - vnitřní kanalizace
723 - Zdravotechnika - vnitřní plynovod
731 - Ústřední vytápění - kotelny
741 - Elektroinstalace - silnoproud
743 - Elektromontáže - hrubá montáž
751 - Vzduchotechnika
762 - Konstrukce tesařské
764 - Konstrukce klempířské
766 - Konstrukce truhlářské
767 - Konstrukce zámečnické
783 - Dokončovací práce - nátěry
784 - Dokončovací práce - malby a tapety
M - Práce a dodávky M
21-M - Elektromontáže a hromosvody
443 - Spínací zařízení - rozváděč hlavní-dozbrojení a rozváděč RS 01
444 - Rozvody elektrické energie
445 - Osvětlení
446 - Bleskosvody
D1 - Montáž rozvodů elektrické energie
D2 - Montáž osvětlení
D3 - Montáž bleskosvodu
34-M - Montáže energ. a tepelných zařízení
SOUPIS PRACÍ
Stavba:
0
Objekt:
01 - Stavební a montážní práce - UZNATELNÉ NÁKLADY
Místo: |  |  | Nové Město nad Metují |  |  | Datum:
Zadavatel: |  |  | R E P O N spol. s r.o., Ve Stromkách 371, Vestec |  |  | Projektant: | 0
Uchazeč:
PČ | Typ | Kód | Popis | MJ | Množství | J.cena [CZK] | Cena celkem [CZK] | Cenová soustava |  | Poznámka | DPH | J. Nh [h] | Nh celkem [h] | J. hmotnost [t] | Hmotnost celkem [t] | J. suť [t] | Suť Celkem [t]
Náklady soupisu celkem | [12 empty] | 8579.0448 |  | 169.0511 |  | 126.1006 |  | D | -1 | [10 empty] | 0
| D | HSV | Práce a dodávky HSV | [9 empty] | 5817.635 |  | 136.2765 |  | 126.1006 | 1 | D | 0 |  |  |  | ROZPOCET | [6 empty] | 0
| D | 1 | Zemní práce | [9 empty] | 26.2206 |  | 0.002055 |  | 0 | 1 | D | 1 |  |  |  | ROZPOCET | [6 empty] | 0
1 | K | 121112011 | Sejmutí ornice tl vrstvy do 150 mm ručně s odhozením do 3 m bez vodorovného přemístění | m3 | 2.381 |  |  | CS ÚRS 2017 01 |  |  | základní | 1.2 | 2.8572 | 0 | 0 | 0 | 0 | 4 | K | 2 |  |  |  | ROZPOCET | 0 | 0 | 0 | 0 | 0 | 1 | 0 | 4 | -571990890
| VV |  | "skl. SK4 - pohled od východu (sokl pod terénem)" (9,54+5,90+27,03)*0,50*0,10 |  | 2.124 | [13 empty] | VV | 2 | 2 | True | 0 | ROZPOCET
| VV |  | "skl. SK4 - pohled od severu ( sokl pod terénem)" (4,64+0,50)*0,5*0,10 |  | 0.257 | [13 empty] | VV | 2 | 2 | True | 0 | ROZPOCET
| VV |  | Součet |  | 2.381 | [13 empty] | VV | 2 | 4 | True | 1 | ROZPOCET
2 | K | 132212102 | Hloubení rýh š do 600 mm ručním nebo pneum nářadím v nesoudržných horninách tř. 3 | m3 | 3.809 |  |  | CS ÚRS 2017 01 |  |  | základní | 3.07 | 11.6936 | 0 | 0 | 0 | 0 | 4 | K | 2 |  |  |  | ROZPOCET | 0 | 0 | 0 | 0 | 0 | 1 | 0 | 4 | -1055461636
| VV |  | "skl. SK4 - pohled od východu (sokl pod terénem)" (9,54+5,90+27,03)*0,40*0,20 |  | 3.398 | [13 empty] | VV | 2 | 2 | True | 0 | ROZPOCET
| VV |  | "skl. SK4 - pohled od severu ( sokl pod terénem)" (4,64+0,50)*0,40*0,20 |  | 0.411 | [13 empty] | VV | 2 | 2 | True | 0 | ROZPOCET
| VV |  | Součet |  | 3.809 | [13 empty] | VV | 2 | 4 | True | 1 | ROZPOCET
3 | K | 132212109 | Příplatek za lepivost u hloubení rýh š do 600 mm ručním nebo pneum nářadím v hornině tř. 3 | m3 | 1.905 |  |  | CS ÚRS 2017 01 |  |  | základní | 0.8 | 1.524 | 0 | 0 | 0 | 0 | 4 | K | 2 |  |  |  | ROZPOCET | 0 | 0 | 0 | 0 | 0 | 1 | 0 | 4 | 313913974
| VV |  | 3,809*0,50 |  | 1.905 | [13 empty] | VV | 2 | 2 | True | 1 | ROZPOCET
4 | K | 162301101 | Vodorovné přemístění do 500 m výkopku/sypaniny z horniny tř. 1 až 4 | m3 | 9.998 |  |  | CS ÚRS 2017 01 |  |  | základní | 0.044 | 0.43991 | 0 | 0 | 0 | 0 | 4 | K | 2 |  |  |  | ROZPOCET | 0 | 0 | 0 | 0 | 0 | 1 | 0 | 4 | 345818480
| VV |  | "skl. SK4 - pohled od východu (sokl pod terénem) - tam a zpět" ((9,54+5,90+27,03)*0,40*0,20)*2 |  | 6.795 | [13 empty] | VV | 2 | 2 | True | 0 | ROZPOCET
| VV |  | "skl. SK4 - pohled od severu ( sokl pod terénem) - tam a zpět" ((4,64+0,50)*0,40*0,20)*2 |  | 0.822 | [13 empty] | VV | 2 | 2 | True | 0 | ROZPOCET
| VV |  | "skl. SK4 - pohled od východu (sokl pod terénem) - ornice" (9,54+5,90+27,03)*0,50*0,10 |  | 2.124 | [13 empty] | VV | 2 | 2 | True | 0 | ROZPOCET
| VV |  | "skl. SK4 - pohled od severu ( sokl pod terénem) - ornice" (4,64+0,50)*0,5*0,10 |  | 0.257 | [13 empty] | VV | 2 | 2 | True | 0 | ROZPOCET
| VV |  | Součet |  | 9.998 | [13 empty] | VV | 2 | 4 | True | 1 | ROZPOCET
5 | K | 167101101 | Nakládání výkopku z hornin tř. 1 až 4 do 100 m3 | m3 | 6.19 |  |  | CS ÚRS 2017 01 |  |  | základní | 0.652 | 4.0359 | 0 | 0 | 0 | 0 | 4 | K | 2 |  |  |  | ROZPOCET | 0 | 0 | 0 | 0 | 0 | 1 | 0 | 4 | -614894328
| VV |  | 2,381+3,809 |  | 6.19 | [13 empty] | VV | 2 | 2 | True | 1 | ROZPOCET
6 | K | 171201201 | Uložení sypaniny na skládky | m3 | 6.19 |  |  | CS ÚRS 2017 01 |  |  | základní | 0.009 | 0.05571 | 0 | 0 | 0 | 0 | 4 | K | 2 |  |  |  | ROZPOCET | 0 | 0 | 0 | 0 | 0 | 1 | 0 | 4 | 1890613132
7 | K | 174101101 | Zásyp jam, šachet rýh nebo kolem objektů sypaninou se zhutněním | m3 | 3.809 |  |  | CS ÚRS 2017 01 |  |  | základní | 0.299 | 1.1389 | 0 | 0 | 0 | 0 | 4 | K | 2 |  |  |  | ROZPOCET | 0 | 0 | 0 | 0 | 0 | 1 | 0 | 4 | -1747077758
| VV |  | "skl. SK4 - pohled od východu (sokl pod terénem)" (9,54+5,90+27,03)*0,40*0,20 |  | 3.398 | [13 empty] | VV | 2 | 2 | True | 0 | ROZPOCET
| VV |  | "skl. SK4 - pohled od severu ( sokl pod terénem)" (4,64+0,50)*0,40*0,20 |  | 0.411 | [13 empty] | VV | 2 | 2 | True | 0 | ROZPOCET
| VV |  | Součet |  | 3.809 | [13 empty] | VV | 2 | 4 | True | 1 | ROZPOCET
8 | K | 181301101 | Rozprostření ornice tl vrstvy do 100 mm pl do 500 m2 v rovině nebo ve svahu do 1:5 | m2 | 23.805 |  |  | CS ÚRS 2017 01 |  |  | základní | 0.13 | 3.0947 | 0 | 0 | 0 | 0 | 4 | K | 2 |  |  |  | ROZPOCET | 0 | 0 | 0 | 0 | 0 | 1 | 0 | 4 | 1716418125
| VV |  | "skl. SK4 - pohled od východu (sokl pod terénem)" (9,54+5,90+27,03)*0,50 |  | 21.235 | [13 empty] | VV | 2 | 2 | True | 0 | ROZPOCET
| VV |  | "skl. SK4 - pohled od severu ( sokl pod terénem)" (4,64+0,50)*0,50 |  | 2.57 | [13 empty] | VV | 2 | 2 | True | 0 | ROZPOCET
| VV |  | Součet |  | 23.805 | [13 empty] | VV | 2 | 4 | True | 1 | ROZPOCET
9 | K | 181411131 | Založení parkového trávníku výsevem plochy do 1000 m2 v rovině a ve svahu do 1:5 | m2 | 23.805 |  |  | CS ÚRS 2017 01 |  |  | základní | 0.058 | 1.3807 | 0 | 0 | 0 | 0 | 4 | K | 2 |  |  |  | ROZPOCET | 0 | 0 | 0 | 0 | 0 | 1 | 0 | 4 | 81659202
| VV |  | "skl. SK4 - pohled od východu (sokl pod terénem)" (9,54+5,90+27,03)*0,50 |  | 21.235 | [13 empty] | VV | 2 | 2 | True | 0 | ROZPOCET
| VV |  | "skl. SK4 - pohled od severu ( sokl pod terénem)" (4,64+0,50)*0,50 |  | 2.57 | [13 empty] | VV | 2 | 2 | True | 0 | ROZPOCET
| VV |  | Součet |  | 23.805 | [13 empty] | VV | 2 | 4 | True | 1 | ROZPOCET
10 | M | 005724100 | osivo směs travní parková | kg | 2.055 |  |  | CS ÚRS 2017 01 |  |  | základní | 0 | 0 | 0.001 | 0.002055 | 0 | 0 | 8 | M | 2 |  |  |  | ROZPOCET | 0 | 0 | 0 | 0 | 0 | 1 | 0 | 4 | 1886574954
| VV |  | 7,903*0,25*1,04 |  | 2.055 | [13 empty] | VV | 2 | 2 | True | 1 | ROZPOCET
| D | 3 | Svislé a kompletní konstrukce | [9 empty] | 64.6526 |  | 15.967 |  | 0 | 1 | D | 1 |  |  |  | ROZPOCET | [6 empty] | 0
11 | K | 312272411 | Zdivo výplňové tl 375 mm z pórobetonových přesných hladkých tvárnic hmotnosti 400 kg/m3 | m3 | 28.072 |  |  | CS ÚRS 2017 01 |  |  | základní | 2.261 | 63.4708 | 0.56423 | 15.8391 | 0 | 0 | 4 | K | 2 |  |  |  | ROZPOCET | 0 | 0 | 0 | 0 | 0 | 1 | 0 | 4 | 158472104
| VV |  | "doplnění zdiva stáv. vrat. otvoru 1.n.p. - pohled od západu" (0,30*2,70*0,375)*2 |  | 0.608 | [13 empty] | VV | 2 | 2 | True | 0 | ROZPOCET
| VV |  | "zazdění stáv. otvorů 2.n.p. - pohled od východu" (0,60*0,60*0,375)*1 |  | 0.135 | [13 empty] | VV | 2 | 2 | True | 0 | ROZPOCET
| VV |  | "zazdění stáv. oken. a dveř. otvorů 1.n.p. - pohled od západu" (1,74*2,00*0,375)*1 |  | 1.305 | [13 empty] | VV | 2 | 2 | True | 0 | ROZPOCET
| VV |  | "zazdění stáv. otvorů 2.n.p. - pohled od východu" (1,20*1,00*0,375)*1 |  | 0.45 | [13 empty] | VV | 2 | 2 | True | 0 | ROZPOCET
| VV |  | "zazdění stáv. oken. otvorů 1.n.p. - pohled od západu" (2,40*2,40*0,375)*11 |  | 23.76 | [13 empty] | VV | 2 | 2 | True | 0 | ROZPOCET
| VV |  | "zazdění stáv. dveř. otvorů 2.n.p. - pohled od západu" (1,95*2,48*0,375)*1 |  | 1.814 | [13 empty] | VV | 2 | 2 | True | 0 | ROZPOCET
| VV |  | Součet |  | 28.072 | [13 empty] | VV | 2 | 4 | True | 1 | ROZPOCET
12 | K | 317234410 | Vyzdívka mezi nosníky z cihel pálených na MC | m3 | 0.044 |  |  | CS ÚRS 2017 01 |  |  | základní | 6.77 | 0.29788 | 1.943 | 0.085493 | 0 | 0 | 4 | K | 2 |  |  |  | ROZPOCET | 0 | 0 | 0 | 0 | 0 | 1 | 0 | 4 | 2143319872
| VV |  | "dle PD střechy/dmt. a zpětné mont./stroj. výtahu - překlad dveří 2xIPE 80" (1,00*0,20*0,08)+(1,40*0,20*0,10) |  | 0.044 | [13 empty] | VV | 2 | 2 | True | 1 | ROZPOCET
13 | K | 317944321 | Válcované nosníky do č.12 dodatečně osazované do připravených otvorů | t | 0.018 |  |  | CS ÚRS 2017 01 |  |  | základní | 40.5 | 0.729 | 1.09 | 0.01962 | 0 | 0 | 4 | K | 2 |  |  |  | ROZPOCET | 0 | 0 | 0 | 0 | 0 | 1 | 0 | 4 | 1391972043
| VV |  | "dle PD střechy/dmt. a zpětné mont./stroj. výtahu - překlad dveří 2xIPE 80" (1,40*2)*6,0/1000*1,08 |  | 0.018 | [13 empty] | VV | 2 | 2 | True | 1 | ROZPOCET
14 | K | 346244381 | Plentování jednostranné v do 200 mm válcovaných nosníků cihlami | m2 | 0.128 |  |  | CS ÚRS 2017 01 |  |  | základní | 1.21 | 0.15488 | 0.17818 | 0.022807 | 0 | 0 | 4 | K | 2 |  |  |  | ROZPOCET | 0 | 0 | 0 | 0 | 0 | 1 | 0 | 4 | 60523683
| VV |  | "dle PD střechy/dmt. a zpětné mont./stroj. výtahu - překlad dveří 2xIPE 80" (0,80*0,08)*2 |  | 0.128 | [13 empty] | VV | 2 | 2 | True | 1 | ROZPOCET
| D | 4 | Vodorovné konstrukce | [9 empty] | 0.8 |  | 0.09112 |  | 0 | 1 | D | 1 |  |  |  | ROZPOCET | [6 empty] | 0
15 | K | 413232211 | Zazdívka zhlaví válcovaných nosníků v do 150 mm | kus | 4 |  |  | CS ÚRS 2017 01 |  |  | základní | 0.2 | 0.8 | 0.02278 | 0.09112 | 0 | 0 | 4 | K | 2 |  |  |  | ROZPOCET | 0 | 0 | 0 | 0 | 0 | 1 | 0 | 4 | -678223870
| VV |  | "dle PD střechy/dmt. a zpětné mont./stroj. výtahu - překlad dveří" 4,0 |  | 4 | [13 empty] | VV | 2 | 2 | True | 1 | ROZPOCET
| D | 6 | Úpravy povrchu, podlahy, osazení | [9 empty] | 2732.3037 |  | 117.2765 |  | 0 | 1 | D | 1 |  |  |  | ROZPOCET | [6 empty] | 0
16 | K | 611142012 | Potažení vnitřních stropů rabicovým pletivem | m2 | 0.84 |  |  | CS ÚRS 2017 01 |  |  | základní | 0.27 | 0.2268 | 0.00094 | 0.0007896 | 0 | 0 | 4 | K | 2 |  |  |  | ROZPOCET | 0 | 0 | 0 | 0 | 0 | 1 | 0 | 4 | 533514419
| VV |  | "dle PD střechy/dmt. a zpětné mont./stroj. výtahu - překlad dveří 2xIPE 80" (0,30+2*0,15)*1,40 |  | 0.84 | [13 empty] | VV | 2 | 2 | True | 1 | ROZPOCET
17 | K | 612321141 | Vápenocementová omítka štuková dvouvrstvá vnitřních stěn nanášená ručně | m2 | 68.196 |  |  | CS ÚRS 2017 01 |  |  | základní | 0.47 | 32.0521 | 0.01838 | 1.2534 | 0 | 0 | 4 | K | 2 |  |  |  | ROZPOCET | 0 | 0 | 0 | 0 | 0 | 1 | 0 | 4 | 2111814381
| VV |  | "zazdění stáv. oken. otvorů 1.n.p. - pohled od západu" (2,40*2,40)*11 |  | 63.36 | [13 empty] | VV | 2 | 2 | True | 0 | ROZPOCET
| VV |  | "zazdění stáv. dveř. otvorů 2.n.p. - pohled od západu" (1,95*2,48)*1 |  | 4.836 | [13 empty] | VV | 2 | 2 | True | 0 | ROZPOCET
| VV |  | Součet |  | 68.196 | [13 empty] | VV | 2 | 4 | True | 1 | ROZPOCET
18 | K | 612325213 | Vápenocementová hladká omítka malých ploch do 1,0 m2 na stěnách | kus | 1 |  |  | CS ÚRS 2017 01 |  |  | základní | 0.637 | 0.637 | 0.0382 | 0.0382 | 0 | 0 | 4 | K | 2 |  |  |  | ROZPOCET | 0 | 0 | 0 | 0 | 0 | 1 | 0 | 4 | 1148434407
| VV |  | "vícepráce pro rozvaděč ELE" 1,0 |  | 1 | [13 empty] | VV | 2 | 2 | True | 1 | ROZPOCET
19 | K | 612325223 | Vápenocementová štuková omítka malých ploch do 1,0 m2 na stěnách | kus | 3 |  |  | CS ÚRS 2017 01 |  |  | základní | 0.725 | 2.175 | 0.0415 | 0.1245 | 0 | 0 | 4 | K | 2 |  |  |  | ROZPOCET | 0 | 0 | 0 | 0 | 0 | 1 | 0 | 4 | -1252287008
| VV |  | "doplnění zdiva stáv. vrat. otvoru 1.n.p. - pohled od západu" 2,0 |  | 2 | [13 empty] | VV | 2 | 2 | True | 0 | ROZPOCET
| VV |  | "zazdění stáv. otvorů 2.n.p. - pohled od východu" 1,0 |  | 1 | [13 empty] | VV | 2 | 2 | True | 0 | ROZPOCET
| VV |  | Součet |  | 3 | [13 empty] | VV | 2 | 4 | True | 1 | ROZPOCET
20 | K | 612325225 | Vápenocementová štuková omítka malých ploch do 4,0 m2 na stěnách | kus | 2 |  |  | CS ÚRS 2017 01 |  |  | základní | 2.431 | 4.862 | 0.1575 | 0.315 | 0 | 0 | 4 | K | 2 |  |  |  | ROZPOCET | 0 | 0 | 0 | 0 | 0 | 1 | 0 | 4 | 598671175
| VV |  | "zazdění stáv. oken. a dveř. otvorů 1.n.p. - pohled od západu" 1,0 |  | 1 | [13 empty] | VV | 2 | 2 | True | 0 | ROZPOCET
| VV |  | "zazdění stáv. otvorů 2.n.p. - pohled od východu" 1,0 |  | 1 | [13 empty] | VV | 2 | 2 | True | 0 | ROZPOCET
| VV |  | Součet |  | 2 | [13 empty] | VV | 2 | 4 | True | 1 | ROZPOCET
21 | K | 612325302 | Vápenocementová štuková omítka ostění nebo nadpraží | m2 | 122.64 |  |  | CS ÚRS 2017 01 |  |  | základní | 1.355 | 166.1772 | 0.03358 | 4.1183 | 0 | 0 | 4 | K | 2 |  |  |  | ROZPOCET | 0 | 0 | 0 | 0 | 0 | 1 | 0 | 4 | 910644485
| VV |  | "1.n.p. - vyb. stáv. okna - pohled od východu" (2,40*0,40*3)*(13+1) |  | 40.32 | [13 empty] | VV | 2 | 2 | True | 0 | ROZPOCET
| VV |  | "2.n.p. - stáv. okna - pohled od západu" (1,20*0,40*3)*2+(2,40+2,10*2)*0,40*18 |  | 50.4 | [13 empty] | VV | 2 | 2 | True | 0 | ROZPOCET
| VV |  | "2.n.p. - stáv. okna - pohled od východu" (2,40+2,10*2)*0,40*11 |  | 29.04 | [13 empty] | VV | 2 | 2 | True | 0 | ROZPOCET
| VV |  | "dle PD střechy/dmt. a zpětné mont./stroj. výtahu - kolem okna a dvěří" (0,80+2,30*2)*0,30+(1,20+1,50*2)*0,30 |  | 2.88 | [13 empty] | VV | 2 | 2 | True | 0 | ROZPOCET
| VV |  | Součet |  | 122.64 | [13 empty] | VV | 2 | 4 | True | 1 | ROZPOCET
22 | K | 619991011 | Obalení konstrukcí a prvků fólií přilepenou lepící páskou | m2 | 303.525 |  |  | CS ÚRS 2017 01 |  |  | základní | 0.08 | 24.282 | 0.00024 | 0.072846 | 0 | 0 | 4 | K | 2 |  |  |  | ROZPOCET | 0 | 0 | 0 | 0 | 0 | 1 | 0 | 4 | 206524084
| VV |  | "pohl. od západu - okna vč. parapetů" 2,40*(2,10+0,40)*18+1,20*(1,20+0,40)*2 |  | 111.84 | [13 empty] | VV | 2 | 2 | True | 0 | ROZPOCET
| VV |  | " - vrata" (4,80*2,70)+(2,40*2,70) |  | 19.44 | [13 empty] | VV | 2 | 2 | True | 0 | ROZPOCET
| VV |  | " - protidešť. žaluzie" (1,25*1,25)*2+(0,40*0,50)*1+(0,80*1,0)*1 |  | 4.125 | [13 empty] | VV | 2 | 2 | True | 0 | ROZPOCET
| VV |  | "pohl. od východu - okna vč. parapetů" 2,40*(2,40+0,40)*13+1,20*(2,40+0,40)*1 |  | 90.72 | [13 empty] | VV | 2 | 2 | True | 0 | ROZPOCET
| VV |  | (2,40*(2,10+0,40)*11)+(1,50*(1,50+0,40)*4) |  | 77.4 | [13 empty] | VV | 2 | 2 | True | 0 | ROZPOCET
| VV |  | Součet |  | 303.525 | [13 empty] | VV | 2 | 4 | True | 1 | ROZPOCET
23 | K | 619995001 | Začištění omítek kolem oken, dveří, podlah nebo obkladů | m | 127.45 |  |  | CS ÚRS 2017 01 |  |  | základní | 0.37 | 47.1565 | 0.0015 | 0.19118 | 0 | 0 | 4 | K | 2 |  |  |  | ROZPOCET | 0 | 0 | 0 | 0 | 0 | 1 | 0 | 4 | -758886265
| VV |  | "1.n.p. - vyb. stáv. okna - pohled od západu" (2,40*4)*11+(1,74+2,00*2)*1 |  | 111.34 | [13 empty] | VV | 2 | 2 | True | 0 | ROZPOCET
| VV |  | "2.n.p. - stáv. okna - pohled od západu" (1,95+2,48*2)*1 |  | 6.91 | [13 empty] | VV | 2 | 2 | True | 0 | ROZPOCET
| VV |  | "2.n.p. - stáv. okna - pohled od východu" (0,60*4)*1+(1,20+1,00)*2*1 |  | 6.8 | [13 empty] | VV | 2 | 2 | True | 0 | ROZPOCET
| VV |  | "vícepráce pro rozvaděč ELE" (0,70+0,50)*2 |  | 2.4 | [13 empty] | VV | 2 | 2 | True | 0 | ROZPOCET
| VV |  | Součet |  | 127.45 | [13 empty] | VV | 2 | 4 | True | 1 | ROZPOCET
24 | K | 621131121 | Penetrace akrylát-silikon vnějších podhledů nanášená ručně | m2 | 51.246 |  |  | CS ÚRS 2017 01 |  |  | základní | 0.095 | 4.8684 | 0.00026 | 0.013324 | 0 | 0 | 4 | K | 2 |  |  |  | ROZPOCET | 0 | 0 | 0 | 0 | 0 | 1 | 0 | 4 | 252237661
| VV |  | "skl. SK2 - pohled od východu - ostění" 2,40*0,40*(3+2+8)+(1,20*0,40)*1 |  | 12.96 | [13 empty] | VV | 2 | 2 | True | 0 | ROZPOCET
| VV |  | 2,40*0,40*(5+6)+(1,50*0,40)*(2+2) |  | 12.96 | [13 empty] | VV | 2 | 2 | True | 0 | ROZPOCET
| VV |  | "skl. SK5 - pohled od západu - ostění - nezatepl. přístavek" (4,80+2,40)*0,48 |  | 3.456 | [13 empty] | VV | 2 | 2 | True | 0 | ROZPOCET
| VV |  | "skl. SK2 - pohled od západu - ostění" (2,40*0,40)*18+(1,25*0,40)*2+(1,20+0,40)*0,40+(1,20+0,80)*0,40 |  | 19.72 | [13 empty] | VV | 2 | 2 | True | 0 | ROZPOCET
| VV |  | "dle PD střechy/dmt. a zpětné mont./stroj. výtahu" 5,0*0,25 |  | 1.25 | [13 empty] | VV | 2 | 2 | True | 0 | ROZPOCET
| VV |  | "dle PD střechy/střešní výlez - zateplení poklopu" 0,90*1,00 |  | 0.9 | [13 empty] | VV | 2 | 2 | True | 0 | ROZPOCET
| VV |  | Součet |  | 51.246 | [13 empty] | VV | 2 | 4 | True | 1 | ROZPOCET
25 | K | 621211021 | Montáž kontaktního zateplení vnějších podhledů z polystyrénových desek tl do 120 mm | m2 | 0.9 |  |  | CS ÚRS 2017 01 |  |  | základní | 1.36 | 1.224 | 0.00838 | 0.007542 | 0 | 0 | 4 | K | 2 |  |  |  | ROZPOCET | 0 | 0 | 0 | 0 | 0 | 1 | 0 | 4 | 428687090
| VV |  | "dle PD střechy/střešní výlez - zateplení poklopu" 0,90*1,00 |  | 0.9 | [13 empty] | VV | 2 | 2 | True | 1 | ROZPOCET
26 | M | 283763830 | deska z extrudovaného polystyrénu XPS - 1250 x 600 x 120 mm | m2 | 0.918 |  |  | CS ÚRS 2017 01 |  |  | základní | 0 | 0 | 0.004 | 0.003672 | 0 | 0 | 8 | M | 2 |  |  |  | ROZPOCET | 0 | 0 | 0 | 0 | 0 | 1 | 0 | 4 | -225265349
| VV |  | "dle PD střechy/střešní výlez - zateplení poklopu" 0,90*1,00*1,02 |  | 0.918 | [13 empty] | VV | 2 | 2 | True | 1 | ROZPOCET
27 | K | 621325101 | Oprava vnější vápenocementové hladké omítky složitosti 1 podhledů v rozsahu do 10% | m2 | 51.246 |  |  | CS ÚRS 2017 01 |  |  | základní | 0.093 | 4.7659 | 0.00382 | 0.19576 | 0 | 0 | 4 | K | 2 |  |  |  | ROZPOCET | 0 | 0 | 0 | 0 | 0 | 1 | 0 | 4 | 846846386
| VV |  | "měří pol. penetr. podhledů" 51,246 |  | 51.246 | [13 empty] | VV | 2 | 2 | True | 1 | ROZPOCET
28 | K | 621325203 | Oprava vnější vápenocementové štukové omítky složitosti 1 podhledů v rozsahu do 50% | m2 | 1.25 |  |  | CS ÚRS 2017 01 |  |  | základní | 0.434 | 0.5425 | 0.02109 | 0.026363 | 0 | 0 | 4 | K | 2 |  |  |  | ROZPOCET | 0 | 0 | 0 | 0 | 0 | 1 | 0 | 4 | 1517628121
| VV |  | "dle PD střechy/dmt. a zpětné mont./stroj. výtahu - stáv. římsa" 5,00*0,25 |  | 1.25 | [13 empty] | VV | 2 | 2 | True | 1 | ROZPOCET
29 | K | 621531011 | Tenkovrstvá silikonová zrnitá omítka tl. 1,5 mm včetně penetrace vnějších podhledů | m2 | 50.346 |  |  | CS ÚRS 2017 01 |  |  | základní | 0.285 | 14.3486 | 0.00268 | 0.13493 | 0 | 0 | 4 | K | 2 |  |  |  | ROZPOCET | 0 | 0 | 0 | 0 | 0 | 1 | 0 | 4 | 605370697
| VV |  | "skl. SK2 - pohled od východu - ostění" 2,40*0,40*(3+2+8)+(1,20*0,40)*1 |  | 12.96 | [13 empty] | VV | 2 | 2 | True | 0 | ROZPOCET
| VV |  | 2,40*0,40*(5+6)+(1,50*0,40)*(2+2) |  | 12.96 | [13 empty] | VV | 2 | 2 | True | 0 | ROZPOCET
| VV |  | "skl. SK5 - pohled od západu - ostění - nezatepl. přístavek" (4,80+2,40)*0,48 |  | 3.456 | [13 empty] | VV | 2 | 2 | True | 0 | ROZPOCET
| VV |  | "skl. SK2 - pohled od západu - ostění" (2,40*0,40)*18+(1,25*0,40)*2+(1,20+0,40)*0,40+(1,20+0,80)*0,40 |  | 19.72 | [13 empty] | VV | 2 | 2 | True | 0 | ROZPOCET
| VV |  | "dle PD střechy/dmt. a zpětné mont./stroj. výtahu" 5,0*0,25 |  | 1.25 | [13 empty] | VV | 2 | 2 | True | 0 | ROZPOCET
| VV |  | Součet |  | 50.346 | [13 empty] | VV | 2 | 4 | True | 1 | ROZPOCET
30 | K | 622131121 | Penetrace akrylát-silikon vnějších stěn nanášená ručně | m2 | 999.296 |  |  | CS ÚRS 2017 01 |  |  | základní | 0.074 | 73.9479 | 0.00026 | 0.25982 | 0 | 0 | 4 | K | 2 |  |  |  | ROZPOCET | 0 | 0 | 0 | 0 | 0 | 1 | 0 | 4 | 1992719378
| VV |  | "skl. SK4 - pohled od východu (sokl pod terénem)" (9,54+5,90+27,03)*0,30 |  | 12.741 | [13 empty] | VV | 2 | 2 | True | 0 | ROZPOCET
| VV |  | "skl. SK4 - pohled od severu ( sokl pod terénem)" 4,64*0,30 |  | 1.392 | [13 empty] | VV | 2 | 2 | True | 0 | ROZPOCET
| VV |  | "skl. SK3 - pohled od východu (sokl nad terénem)" (9,54+5,90+27,03)*0,30 |  | 12.741 | [13 empty] | VV | 2 | 2 | True | 0 | ROZPOCET
| VV |  | "skl. SK3 - pohled od severu (sokl nad terénem)" 4,64*0,44 |  | 2.042 | [13 empty] | VV | 2 | 2 | True | 0 | ROZPOCET
| VV |  | "skl. SK6 - pohled od západu (sokl - nevytápěný přístavek)" (6,90+0,30+4,80+0,30+9,63+2,40+3,33+2,89*3+3,115+2,85+6,15)*0,50 |  | 24.223 | [13 empty] | VV | 2 | 2 | True | 0 | ROZPOCET
| VV |  | "PŘÍPOČET - ostění" (0,50*2)*0,48*2 |  | 0.96 | [13 empty] | VV | 2 | 2 | True | 0 | ROZPOCET
| VV |  | "skl. SK2 - pohled od východu" (9,54*4,35)+(5,90*4,35)+(9,54+12,40+5,90)*4,75+(9,30*1,60)+(3,90*5,40)+(27,03*9,10) |  | 481.317 | [13 empty] | VV | 2 | 2 | True | 0 | ROZPOCET
| VV |  | "ODPOČET - otvory" -((2,40*2,40)*(3+2+8)+(1,20*2,40)*1) |  | -77.76 | [13 empty] | VV | 2 | 2 | True | 0 | ROZPOCET
| VV |  | -((2,40*2,10)*(5+6)+(1,50*1,50)*4) |  | -64.44 | [13 empty] | VV | 2 | 2 | True | 0 | ROZPOCET
| VV |  | "PŘÍPOČET - ostění" ((2,40*2)*0,40*(3+2+8))+(2,40*2)*0,40*1 |  | 26.88 | [13 empty] | VV | 2 | 2 | True | 0 | ROZPOCET
| VV |  | ((2,10*2)*0,40*(5+6))+(1,50*2)*0,40*4 |  | 23.28 | [13 empty] | VV | 2 | 2 | True | 0 | ROZPOCET
| VV |  | "skl. SK2 - pohled od západu" (14,80*4,80)+(10,20*4,80)+(30,0*4,80)+(8,20*4,80)+(4,50*4,80)+0,15*(1,90+2,20) |  | 325.575 | [13 empty] | VV | 2 | 2 | True | 0 | ROZPOCET
| VV |  | "ODPOČET - otvory" -((2,40*2,10)*(5+10+3)+(1,20*2,10)*1+(0,80*1,00)+(1,20*1,20)+(1,25*1,25)*2) |  | -98.605 | [13 empty] | VV | 2 | 2 | True | 0 | ROZPOCET
| VV |  | "PŘÍPOČET - ostění" ((2,10*2)*0,40*(5+10+3))+(1,25*2)*0,15*2+(1,20*2)*0,40+(0,50*2)*0,15 |  | 32.1 | [13 empty] | VV | 2 | 2 | True | 0 | ROZPOCET
| VV |  | (2,10*2)*0,40+(1,00*2)*0,15 |  | 1.98 | [13 empty] | VV | 2 | 2 | True | 0 | ROZPOCET
| VV |  | "skl. SK2 - pohled od jihu" (15,80+2*0,14)*2,18+(0,14*9,28) |  | 36.354 | [13 empty] | VV | 2 | 2 | True | 0 | ROZPOCET
| VV |  | "skl. SK2 - pohled od severu" (4,50+1*0,14)*9,10+(7,20*0,77)+(1,50+1,90)/2*4,30 |  | 55.078 | [13 empty] | VV | 2 | 2 | True | 0 | ROZPOCET
| VV |  | "skl. SK5 - pohl. od západu (nevytáp. přístavek)" (0,08+6,90+0,30+4,80+0,30+9,63+2,40+3,33+2,89*3+3,115+2,85+6,15)*4,415 |  | 214.238 | [13 empty] | VV | 2 | 2 | True | 0 | ROZPOCET
| VV |  | "ODPOČET - otvory" -((4,80*2,70)+(2,40*2,70)) |  | -19.44 | [13 empty] | VV | 2 | 2 | True | 0 | ROZPOCET
| VV |  | "PŘÍPOČET - ostění" (4,80+2,70*2)*0,48+(2,40+2,70*2)*0,48 |  | 8.64 | [13 empty] | VV | 2 | 2 | True | 0 | ROZPOCET
| VV |  | Součet |  | 999.296 | [13 empty] | VV | 2 | 4 | True | 1 | ROZPOCET
31 | K | 622211001 | Montáž kontaktního zateplení vnějších stěn z polystyrénových desek tl do 40 mm | m2 | 5.4 |  |  | CS ÚRS 2017 01 |  |  | základní | 1 | 5.4 | 0.00825 | 0.04455 | 0 | 0 | 4 | K | 2 |  |  |  | ROZPOCET | 0 | 0 | 0 | 0 | 0 | 1 | 0 | 4 | -551737667
| VV |  | "pohled od východu - chybějící stáv. omítka - doplnění polystyrénem na tl. 20mm - u oken 1500/1500/2.n.p." | [15 empty] | VV | 2 | 1 | True | 0 | ROZPOCET
| VV |  | (2,40*1,50)*2*2 |  | 14.4 | [13 empty] | VV | 2 | 2 | True | 0 | ROZPOCET
| VV |  | "ODPOČET - otvory" -(1,50*1,50)*2*2 |  | -9 | [13 empty] | VV | 2 | 2 | True | 0 | ROZPOCET
| VV |  | Součet |  | 5.4 | [13 empty] | VV | 2 | 4 | True | 1 | ROZPOCET
32 | M | 283759300 | deska fasádní polystyrénová EPS 70 F 1000 x 500 x 20 mm | m2 | 5.508 |  |  | CS ÚRS 2017 01 |  |  | základní | 0 | 0 | 0.00034 | 0.0018727 | 0 | 0 | 8 | M | 2 |  |  |  | ROZPOCET | 0 | 0 | 0 | 0 | 0 | 1 | 0 | 4 | 754334021
| VV |  | 5,40*1,02 |  | 5.508 | [13 empty] | VV | 2 | 2 | True | 1 | ROZPOCET
33 | K | 622211021 | Montáž kontaktního zateplení vnějších stěn z polystyrénových desek tl do 120 mm | m2 | 119.054 |  |  | CS ÚRS 2017 01 |  |  | základní | 1.04 | 123.8162 | 0.00832 | 0.99053 | 0 | 0 | 4 | K | 2 |  |  |  | ROZPOCET | 0 | 0 | 0 | 0 | 0 | 1 | 0 | 4 | 1357142712
| VV |  | "skl. SK4 - pohled od východu (sokl pod terénem)" (9,54+5,90+27,03)*0,30 |  | 12.741 | [13 empty] | VV | 2 | 2 | True | 0 | ROZPOCET
| VV |  | "skl. SK4 - pohled od severu ( sokl pod terénem)" 4,64*0,30 |  | 1.392 | [13 empty] | VV | 2 | 2 | True | 0 | ROZPOCET
| VV |  | "skl. SK3 - pohled od východu (sokl nad terénem)" (9,54+5,90+27,03)*0,30 |  | 12.741 | [13 empty] | VV | 2 | 2 | True | 0 | ROZPOCET
| VV |  | "skl. SK3 - pohled od severu (sokl nad terénem)" 4,64*0,44 |  | 2.042 | [13 empty] | VV | 2 | 2 | True | 0 | ROZPOCET
| VV |  | "skl. SK6 - pohled od západu (sokl - nevytápěný přístavek)" (2,40+0,60+0,30+0,30+9,225+9,93+3,33+2,89*3+3,115+2,85+6,15)*0,50 |  | 23.435 | [13 empty] | VV | 2 | 2 | True | 0 | ROZPOCET
| VV |  | "Vytažení na vnitřní stěnu atiky " ((42,25+14,52)*2*0,35+(24,00+14,52)*2*0,35) |  | 66.703 | [13 empty] | VV | 2 | 2 | True | 0 | ROZPOCET
| VV |  | Součet |  | 119.054 | [13 empty] | VV | 2 | 4 | True | 1 | ROZPOCET
34 | M | 283760180 | deska fasádní polystyrénová soklová EPS SOKL 3000 1250 x 600 x 120 mm | m2 | 14.416 |  |  | CS ÚRS 2017 01 |  |  | základní | 0 | 0 | 0.0042 | 0.060547 | 0 | 0 | 8 | M | 2 |  |  |  | ROZPOCET | 0 | 0 | 0 | 0 | 0 | 1 | 0 | 4 | -1942815468
| VV |  | "skl. SK4 - pohled od východu (sokl pod terénem)" (9,54+5,90+27,03)*0,30*1,02 |  | 12.996 | [13 empty] | VV | 2 | 2 | True | 0 | ROZPOCET
| VV |  | "skl. SK4 - pohled od severu ( sokl pod terénem)" 4,64*0,30*1,02 |  | 1.42 | [13 empty] | VV | 2 | 2 | True | 0 | ROZPOCET
| VV |  | Součet |  | 14.416 | [13 empty] | VV | 2 | 4 | True | 1 | ROZPOCET
35 | M | 283763850 | deska z extrudovaného polystyrénu XPS - 1250 x 600 mm | m3 | 1.809 |  |  | CS ÚRS 2017 01 |  |  | základní | 0 | 0 | 0.03 | 0.05427 | 0 | 0 | 8 | M | 2 |  |  |  | ROZPOCET | 0 | 0 | 0 | 0 | 0 | 1 | 0 | 4 | 1392031859
| VV |  | "skl. SK3 - pohled od východu (sokl nad terénem)" (9,54+5,90+27,03)*0,30*0,12*1,02 |  | 1.559 | [13 empty] | VV | 2 | 2 | True | 0 | ROZPOCET
| VV |  | "skl. SK3 - pohled od severu (sokl nad terénem)" 4,64*0,44*0,12*1,02 |  | 0.25 | [13 empty] | VV | 2 | 2 | True | 0 | ROZPOCET
| VV |  | Součet |  | 1.809 | [13 empty] | VV | 2 | 4 | True | 1 | ROZPOCET
36 | M | 283763700 | deska z extrudovaného polystyrénu XPS - 1250 x 600 x 60 mm | m2 | 23.904 |  |  | CS ÚRS 2017 01 |  |  | základní | 0 | 0 | 0.0018 | 0.043027 | 0 | 0 | 8 | M | 2 |  |  |  | ROZPOCET | 0 | 0 | 0 | 0 | 0 | 1 | 0 | 4 | -957029014
| VV |  | "skl. SK6 - pohled od západu (sokl - nevytáp. přístavek)" (2,40+0,60+0,30+0,30+9,225+9,93+3,33+2,89*3+3,115+2,85+6,15)*0,50*1,02 |  | 23.904 | [13 empty] | VV | 2 | 2 | True | 1 | ROZPOCET
37 | M | 283759390 | deska fasádní polystyrénová EPS 70 F 1000 x 500 x 120 mm | m2 | 68.037 |  |  | CS ÚRS 2017 01 |  |  | základní | 0 | 0 | 0.00204 | 0.1388 | 0 | 0 | 8 | M | 2 |  |  |  | ROZPOCET | 0 | 0 | 0 | 0 | 0 | 1 | 0 | 4 | -541898604
| VV |  | "Vytažení na atiku" ((42,25+14,52)*2*0,35+(24,00+14,52)*2*0,35)*1,02 |  | 68.037 | [13 empty] | VV | 2 | 2 | True | 1 | ROZPOCET
38 | K | 622211031 | Montáž kontaktního zateplení vnějších stěn z polystyrénových desek tl do 160 mm | m2 | 657.519 |  |  | CS ÚRS 2017 01 |  |  | základní | 1.06 | 696.9701 | 0.0085 | 5.5889 | 0 | 0 | 4 | K | 2 |  |  |  | ROZPOCET | 0 | 0 | 0 | 0 | 0 | 1 | 0 | 4 | -1225407444
| VV |  | "skl. SK2 - pohled od východu" (9,54*4,35)+(5,90*4,35)+(9,54+12,40+5,90)*4,75+(9,30*1,60)+(3,90*5,40)+(27,03*9,10) |  | 481.317 | [13 empty] | VV | 2 | 2 | True | 0 | ROZPOCET
| VV |  | "ODPOČET - otvory" -((2,40*2,40)*(3+2+8)+(1,20*2,40)*1) |  | -77.76 | [13 empty] | VV | 2 | 2 | True | 0 | ROZPOCET
| VV |  | -((2,40*2,10)*(5+6)+(1,50*1,50)*4) |  | -64.44 | [13 empty] | VV | 2 | 2 | True | 0 | ROZPOCET
| VV |  | "skl. SK2 - pohled od západu" (14,80*4,80)+(10,20*4,80)+(30,0*4,80)+(8,20*4,80)+(4,50*4,80)+0,15*(1,90+2,20) |  | 325.575 | [13 empty] | VV | 2 | 2 | True | 0 | ROZPOCET
| VV |  | "ODPOČET - otvory" -((2,40*2,10)*(5+10+3)+(1,20*2,10)*1+(0,80*1,00)+(1,20*1,20)+(1,25*1,25)*2) |  | -98.605 | [13 empty] | VV | 2 | 2 | True | 0 | ROZPOCET
| VV |  | "skl. SK2 - pohled od jihu" (15,80+2*0,14)*2,18+(0,14*9,28) |  | 36.354 | [13 empty] | VV | 2 | 2 | True | 0 | ROZPOCET
| VV |  | "skl. SK2 - pohled od severu" (4,50+1*0,14)*9,10+(7,20*0,77)+(1,50+1,90)/2*4,30 |  | 55.078 | [13 empty] | VV | 2 | 2 | True | 0 | ROZPOCET
| VV |  | Součet |  | 657.519 | [13 empty] | VV | 2 | 4 | True | 1 | ROZPOCET
39 | M | 283759510 | deska fasádní polystyrénová EPS 70 F 1000 x 500 x 140 mm | m2 | 670.67 |  |  | CS ÚRS 2017 01 |  |  | základní | 0 | 0 | 0.00238 | 1.5962 | 0 | 0 | 8 | M | 2 |  |  |  | ROZPOCET | 0 | 0 | 0 | 0 | 0 | 1 | 0 | 4 | 1337754722
| VV |  | "skl. SK2 - pohled od východu" ((9,54*4,35)+(5,90*4,35)+(9,54+12,40+5,90)*4,75+(9,30*1,60)+(3,90*5,40)+(27,03*9,10))*1,02 |  | 490.943 | [13 empty] | VV | 2 | 2 | True | 0 | ROZPOCET
| VV |  | "ODPOČET - otvory" -((2,40*2,40)*(3+2+8)+(1,20*2,40)*1)*1,02 |  | -79.315 | [13 empty] | VV | 2 | 2 | True | 0 | ROZPOCET
| VV |  | -((2,40*2,10)*(5+6)+(1,50*1,50)*4)*1,02 |  | -65.729 | [13 empty] | VV | 2 | 2 | True | 0 | ROZPOCET
| VV |  | "skl. SK2 - pohled od západu" ((14,80*4,80)+(10,20*4,80)+(30,0*4,80)+(8,20*4,80)+(4,50*4,80)+0,15*(1,90+2,20))*1,02 |  | 332.087 | [13 empty] | VV | 2 | 2 | True | 0 | ROZPOCET
| VV |  | "ODPOČET - otvory" -((2,40*2,10)*(5+10+3)+(1,20*2,10)*1+(0,80*1,00)+(1,20*1,20)+(1,25*1,25)*2)*1,02 |  | -100.577 | [13 empty] | VV | 2 | 2 | True | 0 | ROZPOCET
| VV |  | "skl. SK2 - pohled od jihu" ((15,80+2*0,14)*2,18+(0,14*9,28))*1,02 |  | 37.081 | [13 empty] | VV | 2 | 2 | True | 0 | ROZPOCET
| VV |  | "skl. SK2 - pohled od severu" ((4,50+1*0,14)*9,10+(7,20*0,77)+(1,50+1,90)/2*4,30)*1,02 |  | 56.18 | [13 empty] | VV | 2 | 2 | True | 0 | ROZPOCET
| VV |  | Součet |  | 670.67 | [13 empty] | VV | 2 | 4 | True | 1 | ROZPOCET
40 | K | 622212051 | Montáž kontaktního zateplení vnějšího ostění hl. špalety do 400 mm z polystyrenu tl do 40 mm | m | 340.5 |  |  | CS ÚRS 2017 01 |  |  | základní | 0.39 | 132.795 | 0.00331 | 1.1271 | 0 | 0 | 4 | K | 2 |  |  |  | ROZPOCET | 0 | 0 | 0 | 0 | 0 | 1 | 0 | 4 | 1122950562
| VV |  | "skl. SK2 - pohled od východu - ostění" 2,40*(3+2+8)+1,20*1 |  | 32.4 | [13 empty] | VV | 2 | 2 | True | 0 | ROZPOCET
| VV |  | 2,40*(5+6)+1,50*(2+2) |  | 32.4 | [13 empty] | VV | 2 | 2 | True | 0 | ROZPOCET
| VV |  | "skl. SK2 - pohled od západu - ostění" 2,40*18+1,25*2+1,20+0,40+1,20+0,80 |  | 49.3 | [13 empty] | VV | 2 | 2 | True | 0 | ROZPOCET
| VV |  | "skl. SK2 - pohled od východu - ostění" (2,40*2)*(3+2+8)+(2,40*2)*1 |  | 67.2 | [13 empty] | VV | 2 | 2 | True | 0 | ROZPOCET
| VV |  | (2,10*2)*(5+6)+(1,50*2)*4 |  | 58.2 | [13 empty] | VV | 2 | 2 | True | 0 | ROZPOCET
| VV |  | "skl. SK2 - pohled od západu - ostění " (2,10*2)*(5+10+3)+(1,25*2)*2+(1,20*2)+(0,50*2) |  | 84 | [13 empty] | VV | 2 | 2 | True | 0 | ROZPOCET
| VV |  | (2,10*2)+(1,00*2) |  | 6.2 | [13 empty] | VV | 2 | 2 | True | 0 | ROZPOCET
| VV |  | "skl. SK5 - pohled od západu - ostění" (2,70*2)*2 |  | 10.8 | [13 empty] | VV | 2 | 2 | True | 0 | ROZPOCET
| VV |  | Součet |  | 340.5 | [13 empty] | VV | 2 | 4 | True | 1 | ROZPOCET
41 | M | 283759310 | deska fasádní polystyrénová EPS 70 F 1000 x 500 x 30 mm | m2 | 139.806 |  |  | CS ÚRS 2017 01 |  |  | základní | 0 | 0 | 0.00051 | 0.071301 | 0 | 0 | 8 | M | 2 |  |  |  | ROZPOCET | 0 | 0 | 0 | 0 | 0 | 1 | 0 | 4 | -1969772969
| VV |  | "skl. SK2 - pohled od východu - ostění" (2,40*0,40*(3+2+8)+(1,20*0,40)*1)*1,02 |  | 13.219 | [13 empty] | VV | 2 | 2 | True | 0 | ROZPOCET
| VV |  | (2,40*0,40*(5+6)+(1,50*0,40)*(2+2))*1,02 |  | 13.219 | [13 empty] | VV | 2 | 2 | True | 0 | ROZPOCET
| VV |  | "skl. SK2 - pohled od západu - ostění" ((2,40*0,40)*18+(1,25*0,40)*2+(1,20+0,40)*0,40+(1,20+0,80)*0,40)*1,02 |  | 20.114 | [13 empty] | VV | 2 | 2 | True | 0 | ROZPOCET
| VV |  | "skl. SK2 - pohled od východu - ostění" (((2,40*2)*0,40*(3+2+8))+(2,40*2)*0,40*1 )*1,02 |  | 27.418 | [13 empty] | VV | 2 | 2 | True | 0 | ROZPOCET
| VV |  | (((2,10*2)*0,40*(5+6))+(1,50*2)*0,40*4)*1,02 |  | 23.746 | [13 empty] | VV | 2 | 2 | True | 0 | ROZPOCET
| VV |  | "skl. SK2 - pohled od západu - ostění " (((2,10*2)*0,40*(5+10+3))+(1,25*2)*0,40*2+(1,20*2)*0,40+(0,50*2)*0,40)*1,02 |  | 34.272 | [13 empty] | VV | 2 | 2 | True | 0 | ROZPOCET
| VV |  | ((2,10*2)*0,40+(1,00*2)*0,40)*1,02 |  | 2.53 | [13 empty] | VV | 2 | 2 | True | 0 | ROZPOCET
| VV |  | "skl. SK5 - pohled od západu - ostění" ((2,70*2)*0,48*2)*1,02 |  | 5.288 | [13 empty] | VV | 2 | 2 | True | 0 | ROZPOCET
| VV |  | Součet |  | 139.806 | [13 empty] | VV | 2 | 4 | True | 1 | ROZPOCET
42 | K | 622221011 | Montáž kontaktního zateplení vnějších stěn z minerální vlny s podélnou orientací vláken tl do 80 mm | m2 | 194.798 |  |  | CS ÚRS 2017 01 |  |  | základní | 1.04 | 202.5899 | 0.00931 | 1.8136 | 0 | 0 | 4 | K | 2 |  |  |  | ROZPOCET | 0 | 0 | 0 | 0 | 0 | 1 | 0 | 4 | -1248239820
| VV |  | "skl. SK5 - pohl. od západu (nevytáp. přístavek)" (0,08+6,90+0,30+4,80+0,30+9,63+2,40+3,33+2,89*3+3,115+2,85+6,15)*4,415 |  | 214.238 | [13 empty] | VV | 2 | 2 | True | 0 | ROZPOCET
| VV |  | "ODPOČET - otvory" -((4,80*2,70)+(2,40*2,70)) |  | -19.44 | [13 empty] | VV | 2 | 2 | True | 0 | ROZPOCET
| VV |  | Součet |  | 194.798 | [13 empty] | VV | 2 | 4 | True | 1 | ROZPOCET
43 | M | 631515260 | deska minerální izolační fasádní TF tl. 80 mm | m2 | 198.694 |  |  | CS ÚRS 2017 01 |  |  | základní | 0 | 0 | 0.012 | 2.3843 | 0 | 0 | 8 | M | 2 |  |  |  | ROZPOCET | 0 | 0 | 0 | 0 | 0 | 1 | 0 | 4 | -1975747063
| VV |  | 194,798*1,02 |  | 198.694 | [13 empty] | VV | 2 | 2 | True | 1 | ROZPOCET
44 | K | 622222051 | Montáž kontaktního zateplení vnějšího ostění hl. špalety do 400 mm z minerální vlny tl do 40 mm | m | 132.1 |  |  | CS ÚRS 2017 01 |  |  | základní | 0.37 | 48.877 | 0.00331 | 0.43725 | 0 | 0 | 4 | K | 2 |  |  |  | ROZPOCET | 0 | 0 | 0 | 0 | 0 | 1 | 0 | 4 | -1426165592
| VV |  | "skl. SK5 - pohled od západu - ostění - nezatepl. přístavek" (4,80+2,70*2)+(2,40+2,70*2) |  | 18 | [13 empty] | VV | 2 | 2 | True | 0 | ROZPOCET
| VV |  | Parapety: | [15 empty] | VV | 2 | 1 | True | 0 | ROZPOCET
| VV |  | "skl. SK2 - pohled od východu" 2,40*(3+2+8)+1,20*1 |  | 32.4 | [13 empty] | VV | 2 | 2 | True | 0 | ROZPOCET
| VV |  | 2,40*(5+6)+1,50*(2+2) |  | 32.4 | [13 empty] | VV | 2 | 2 | True | 0 | ROZPOCET
| VV |  | "skl. SK2 - pohled od západu" 2,40*18+1,25*2+1,20+0,40+1,20+0,80 |  | 49.3 | [13 empty] | VV | 2 | 2 | True | 0 | ROZPOCET
| VV |  | Součet |  | 132.1 | [13 empty] | VV | 2 | 4 | True | 1 | ROZPOCET
45 | M | 631515180 | deska minerální izolační fasádní TF tl. 40 mm | m2 | 47.219 |  |  | CS ÚRS 2017 01 |  |  | základní | 0 | 0 | 0.006 | 0.28331 | 0 | 0 | 8 | M | 2 |  |  |  | ROZPOCET | 0 | 0 | 0 | 0 | 0 | 1 | 0 | 4 | -1391581195
| VV |  | 18,0*0,48*1,02 |  | 8.813 | [13 empty] | VV | 2 | 2 | True | 0 | ROZPOCET
| VV |  | (2*32,4+49,3)*0,33*1,02 |  | 38.406 | [13 empty] | VV | 2 | 2 | True | 0 | ROZPOCET
| VV |  | Součet |  | 47.219 | [13 empty] | VV | 2 | 4 | True | 1 | ROZPOCET
46 | K | 622252001 | Montáž zakládacích soklových lišt kontaktního zateplení | m | 225.975 |  |  | CS ÚRS 2017 01 |  |  | základní | 0.23 | 51.9742 | 6e-05 | 0.013558 | 0 | 0 | 4 | K | 2 |  |  |  | ROZPOCET | 0 | 0 | 0 | 0 | 0 | 1 | 0 | 4 | 1115853951
| VV |  | "skl. SK2 - pohled od východu" 9,54+5,90+27,03+12,40+9,30+3,90 |  | 68.07 | [13 empty] | VV | 2 | 2 | True | 0 | ROZPOCET
| VV |  | "skl. SK2 - pohled od západu" 14,80+10,20+30,0+8,20+4,50+0,15*2 |  | 68 | [13 empty] | VV | 2 | 2 | True | 0 | ROZPOCET
| VV |  | "skl. SK2 - pohled od jihu" 15,80+2*0,14+0,14 |  | 16.22 | [13 empty] | VV | 2 | 2 | True | 0 | ROZPOCET
| VV |  | "skl. SK2 - pohled od jihu-střecha" 15,80+2*0,14+0,14 |  | 16.22 | [13 empty] | VV | 2 | 2 | True | 0 | ROZPOCET
| VV |  | "skl. SK2 - pohled od severu" 4,50+0,14+7,20+3,80+0,50 |  | 16.14 | [13 empty] | VV | 2 | 2 | True | 0 | ROZPOCET
| VV |  | "skl. SK5 - pohl. od západu (nevytáp. přístavek)" 0,08+6,90+0,30+4,80+0,30+9,63+2,40+3,33+2,89*3+3,115+2,85+6,15 |  | 48.525 | [13 empty] | VV | 2 | 2 | True | 0 | ROZPOCET
| VV |  | "ODPOČET - otvory" -(4,80+2,40) |  | -7.2 | [13 empty] | VV | 2 | 2 | True | 0 | ROZPOCET
| VV |  | Součet |  | 225.975 | [13 empty] | VV | 2 | 4 | True | 1 | ROZPOCET
47 | M | 590516510 | lišta soklová Al s okapničkou, zakládací U 14 cm, 0,95/200 cm | m | 237.274 |  |  | CS ÚRS 2017 01 |  |  | základní | 0 | 0 | 0.0005 | 0.11864 | 0 | 0 | 8 | M | 2 |  |  |  | ROZPOCET | 0 | 0 | 0 | 0 | 0 | 1 | 0 | 4 | -1381282854
| VV |  | 225,975*1,05 |  | 237.274 | [13 empty] | VV | 2 | 2 | True | 1 | ROZPOCET
48 | M | 590514400 | spojka soklových lišt 30 mm | kus | 119 |  |  | CS ÚRS 2017 01 |  |  | základní | 0 | 0 | 0 | 0 | 0 | 0 | 8 | M | 2 |  |  |  | ROZPOCET | 0 | 0 | 0 | 0 | 0 | 1 | 0 | 4 | 559764467
| VV |  | 238,0/2 |  | 119 | [13 empty] | VV | 2 | 2 | True | 1 | ROZPOCET
49 | M | 590514560 | podložka distanční pod zakládací lištu 5 mm | kus | 59 |  |  | CS ÚRS 2017 01 |  |  | základní | 0 | 0 | 1e-05 | 0.00059 | 0 | 0 | 8 | M | 2 |  |  |  | ROZPOCET | 0 | 0 | 0 | 0 | 0 | 1 | 0 | 4 | 888646609
| VV |  | 118/2 |  | 59 | [13 empty] | VV | 2 | 2 | True | 1 | ROZPOCET
50 | K | 622252002 | Montáž ostatních lišt kontaktního zateplení | m | 912.92 |  |  | CS ÚRS 2017 01 |  |  | základní | 0.14 | 127.8088 | 0.00025 | 0.22823 | 0 | 0 | 4 | K | 2 |  |  |  | ROZPOCET | 0 | 0 | 0 | 0 | 0 | 1 | 0 | 4 | -339769307
| VV |  | "profil parapetní" | [15 empty] | VV | 2 | 1 | True | 0 | ROZPOCET
| VV |  | "skl. SK2 - pohled od východu" 2,40*(3+2+8)+1,20*1 |  | 32.4 | [13 empty] | VV | 2 | 2 | True | 0 | ROZPOCET
| VV |  | 2,40*(5+6)+1,50*(2+2) |  | 32.4 | [13 empty] | VV | 2 | 2 | True | 0 | ROZPOCET
| VV |  | "skl. SK2 - pohled od západu" 2,40*18+1,25*2+1,20+0,40+1,20+0,80 |  | 49.3 | [13 empty] | VV | 2 | 2 | True | 0 | ROZPOCET
| VV |  | "skl. SK2 - pohled od východu" (2,40*2)*(3+2+8)+(2,40*2)*1 |  | 67.2 | [13 empty] | VV | 2 | 2 | True | 0 | ROZPOCET
| VV |  | (2,10*2)*(5+6)+(1,50*2)*4 |  | 58.2 | [13 empty] | VV | 2 | 2 | True | 0 | ROZPOCET
| VV |  | "skl. SK2 - pohled od západu" (2,10*2)*(5+10+3)+(1,25*2)*2+(1,20*2)+(0,50*2) |  | 84 | [13 empty] | VV | 2 | 2 | True | 0 | ROZPOCET
| VV |  | (2,10*2)+(1,00*2) |  | 6.2 | [13 empty] | VV | 2 | 2 | True | 0 | ROZPOCET
| VV |  | "skl. SK5 - pohled od západu" (2,70*2)*2 |  | 10.8 | [13 empty] | VV | 2 | 2 | True | 0 | ROZPOCET
| VV |  | Mezisoučet |  | 340.5 | [13 empty] | VV | 2 | 3 | True | 0 | ROZPOCET
| VV |  | "profil okenní" | [15 empty] | VV | 2 | 1 | True | 0 | ROZPOCET
| VV |  | "skl. SK2 - pohled od východu" ((2,40*3)*(3+2+8))+(1,20+2,40*2)*1 |  | 99.6 | [13 empty] | VV | 2 | 2 | True | 0 | ROZPOCET
| VV |  | ((2,40+2,10*2)*(5+6))+(1,50*3)*4 |  | 90.6 | [13 empty] | VV | 2 | 2 | True | 0 | ROZPOCET
| VV |  | "skl. SK2 - pohled od západu" ((2,40+2,10*2)*(5+10+3))+(1,20+2,10*2)*1+(0,80+1,00*2)+(1,20*3)+(1,25*3)*2 |  | 138.1 | [13 empty] | VV | 2 | 2 | True | 0 | ROZPOCET
| VV |  | "skl. SK5 - pohl. od západu (nevytáp. přístavek)" ((4,80+2,70*2)+(2,40+2,70*2)) |  | 18 | [13 empty] | VV | 2 | 2 | True | 0 | ROZPOCET
| VV |  | Mezisoučet |  | 346.3 | [13 empty] | VV | 2 | 3 | True | 0 | ROZPOCET
| VV |  | "ukončení atiky" (67,06+15,80)*2 |  | 165.72 | [13 empty] | VV | 2 | 2 | True | 0 | ROZPOCET
| VV |  | Mezisoučet |  | 165.72 | [13 empty] | VV | 2 | 3 | True | 0 | ROZPOCET
| VV |  | "lišta rohová - pohled od východu" 9,40*2 |  | 18.8 | [13 empty] | VV | 2 | 2 | True | 0 | ROZPOCET
| VV |  | " - pohled od západu" 9,80+2,20 |  | 12 | [13 empty] | VV | 2 | 2 | True | 0 | ROZPOCET
| VV |  | Mezisoučet |  | 30.8 | [13 empty] | VV | 2 | 3 | True | 0 | ROZPOCET
| VV |  | "profil dilat. rohový - pohl. od východu" 4,65*2+7,80*2 |  | 24.9 | [13 empty] | VV | 2 | 2 | True | 0 | ROZPOCET
| VV |  | " - pohl. od západu" 2,90+0,90*2 |  | 4.7 | [13 empty] | VV | 2 | 2 | True | 0 | ROZPOCET
| VV |  | Mezisoučet |  | 29.6 | [13 empty] | VV | 2 | 3 | True | 0 | ROZPOCET
| VV |  | Součet |  | 912.92 | [13 empty] | VV | 2 | 4 | True | 1 | ROZPOCET
51 | M | 590514760 | profil okenní začišťovací s tkaninou - 9 mm/2,4 m | m | 363.615 |  |  | CS ÚRS 2017 01 |  |  | základní | 0 | 0 | 4e-05 | 0.014545 | 0 | 0 | 8 | M | 2 |  |  |  | ROZPOCET | 0 | 0 | 0 | 0 | 0 | 1 | 0 | 4 | -227310691
| VV |  | "skl. SK2 - pohled od východu" ((2,40*3)*(3+2+8))+(1,20+2,40*2)*1 |  | 99.6 | [13 empty] | VV | 2 | 2 | True | 0 | ROZPOCET
| VV |  | ((2,40+2,10*2)*(5+6))+(1,50*3)*4 |  | 90.6 | [13 empty] | VV | 2 | 2 | True | 0 | ROZPOCET
| VV |  | "skl. SK2 - pohled od západu" ((2,40+2,10*2)*(5+10+3))+(1,20+2,10*2)*1+(0,80+1,00*2)+(1,20*3)+(1,25*3)*2 |  | 138.1 | [13 empty] | VV | 2 | 2 | True | 0 | ROZPOCET
| VV |  | "skl. SK5 - pohl. od západu (nevytáp. přístavek)" ((4,80+2,70*2)+(2,40+2,70*2)) |  | 18 | [13 empty] | VV | 2 | 2 | True | 0 | ROZPOCET
| VV |  | Mezisoučet |  | 346.3 | [13 empty] | VV | 2 | 3 | True | 0 | ROZPOCET
| VV |  | "ztratné" 346,3*0,05 |  | 17.315 | [13 empty] | VV | 2 | 2 | True | 0 | ROZPOCET
| VV |  | Součet |  | 363.615 | [13 empty] | VV | 2 | 4 | True | 1 | ROZPOCET
52 | M | 590514800 | lišta rohová Al 10/10 cm s tkaninou bal. 2,5 m | m | 206.346 |  |  | CS ÚRS 2017 01 |  |  | základní | 0 | 0 | 3e-05 | 0.0061904 | 0 | 0 | 8 | M | 2 |  |  |  | ROZPOCET | 0 | 0 | 0 | 0 | 0 | 1 | 0 | 4 | -104675372
| VV |  | "ukončení atiky" (67,06+15,80)*2 |  | 165.72 | [13 empty] | VV | 2 | 2 | True | 0 | ROZPOCET
| VV |  | "lišta rohová - pohled od východu" 9,40*2 |  | 18.8 | [13 empty] | VV | 2 | 2 | True | 0 | ROZPOCET
| VV |  | " - pohled od západu" 9,80+2,20 |  | 12 | [13 empty] | VV | 2 | 2 | True | 0 | ROZPOCET
| VV |  | Mezisoučet |  | 196.52 | [13 empty] | VV | 2 | 3 | True | 0 | ROZPOCET
| VV |  | "ztratné" 196,52*0,05 |  | 9.826 | [13 empty] | VV | 2 | 2 | True | 0 | ROZPOCET
| VV |  | Součet |  | 206.346 | [13 empty] | VV | 2 | 4 | True | 1 | ROZPOCET
53 | M | 590515020 | profil dilatační rohový , dl. 2,5 m | m | 31.08 |  |  | CS ÚRS 2017 01 |  |  | základní | 0 | 0 | 0.0005 | 0.01554 | 0 | 0 | 8 | M | 2 |  |  |  | ROZPOCET | 0 | 0 | 0 | 0 | 0 | 1 | 0 | 4 | -1102466316
| VV |  | "profil dilat. rohový - pohl. od východu" 4,65*2+7,80*2 |  | 24.9 | [13 empty] | VV | 2 | 2 | True | 0 | ROZPOCET
| VV |  | " - pohl. od západu" 2,90+0,90*2 |  | 4.7 | [13 empty] | VV | 2 | 2 | True | 0 | ROZPOCET
| VV |  | Mezisoučet |  | 29.6 | [13 empty] | VV | 2 | 3 | True | 0 | ROZPOCET
| VV |  | "ztratné" 29,6*0,05 |  | 1.48 | [13 empty] | VV | 2 | 2 | True | 0 | ROZPOCET
| VV |  | Součet |  | 31.08 | [13 empty] | VV | 2 | 4 | True | 1 | ROZPOCET
54 | M | 590515120 | profil parapetní - LPE plast 2 m | m | 114.1 |  |  | CS ÚRS 2017 01 |  |  | základní | 0 | 0 | 0.0002 | 0.02282 | 0 | 0 | 8 | M | 2 |  |  |  | ROZPOCET | 0 | 0 | 0 | 0 | 0 | 1 | 0 | 4 | 1966040311
| VV |  | "skl. SK2 - pohled od východu" 2,40*(3+2+8)+1,20*1 |  | 32.4 | [13 empty] | VV | 2 | 2 | True | 0 | ROZPOCET
| VV |  | 2,40*(5+6)+1,50*(2+2) |  | 32.4 | [13 empty] | VV | 2 | 2 | True | 0 | ROZPOCET
| VV |  | "skl. SK2 - pohled od západu" 2,40*18+1,25*2+1,20+0,40+1,20+0,80 |  | 49.3 | [13 empty] | VV | 2 | 2 | True | 0 | ROZPOCET
| VV |  | Součet |  | 114.1 | [13 empty] | VV | 2 | 4 | True | 1 | ROZPOCET
55 | K | 622325101 | Oprava vnější vápenocementové hladké omítky složitosti 1 stěn v rozsahu do 10% | m2 | 999.296 |  |  | CS ÚRS 2017 01 |  |  | základní | 0.077 | 76.9458 | 0.00382 | 3.8173 | 0 | 0 | 4 | K | 2 |  |  |  | ROZPOCET | 0 | 0 | 0 | 0 | 0 | 1 | 0 | 4 | 1957742693
| VV |  | "měří pol. penetr. stěn" 1046,656-47,36 |  | 999.296 | [13 empty] | VV | 2 | 2 | True | 1 | ROZPOCET
56 | K | 622325203 | Oprava vnější vápenocementové štukové omítky složitosti 1 stěn v rozsahu do 50% | m2 | 47.36 |  |  | CS ÚRS 2017 01 |  |  | základní | 0.361 | 17.097 | 0.02109 | 0.99882 | 0 | 0 | 4 | K | 2 |  |  |  | ROZPOCET | 0 | 0 | 0 | 0 | 0 | 1 | 0 | 4 | 1423783064
| VV |  | "dle PD střechy/stroj. výtahu/poz.č.4" (5,0+4,0)*2*2,80-(0,80*2,00+1,20*1,20) |  | 47.36 | [13 empty] | VV | 2 | 2 | True | 1 | ROZPOCET
57 | K | 622511011 | Tenkovrstvá akrylátová zrnitá omítka tl. 1,5 mm včetně penetrace vnějších stěn | m2 | 38.218 |  |  | CS ÚRS 2017 01 |  |  | základní | 0.245 | 9.3634 | 0.00268 | 0.10242 | 0 | 0 | 4 | K | 2 |  |  |  | ROZPOCET | 0 | 0 | 0 | 0 | 0 | 1 | 0 | 4 | 534220959
| VV |  | "skl. SK3 - pohled od východu (sokl nad terénem)" (9,54+5,90+27,03)*0,30 |  | 12.741 | [13 empty] | VV | 2 | 2 | True | 0 | ROZPOCET
| VV |  | "skl. SK3 - pohled od severu (sokl nad terénem)" 4,64*0,44 |  | 2.042 | [13 empty] | VV | 2 | 2 | True | 0 | ROZPOCET
| VV |  | "skl. SK6 - pohled od západu (nevytápěný přístavek)" (2,40+0,60+0,30+0,30+9,225+9,93+3,33+2,89*3+3,115+2,85+6,15)*0,50 |  | 23.435 | [13 empty] | VV | 2 | 2 | True | 0 | ROZPOCET
| VV |  | Součet |  | 38.218 | [13 empty] | VV | 2 | 4 | True | 1 | ROZPOCET
58 | K | 622531011 | Tenkovrstvá silikonová zrnitá omítka tl. 1,5 mm včetně penetrace vnějších stěn | m2 | 945.197 |  |  | CS ÚRS 2017 01 |  |  | základní | 0.245 | 231.5733 | 0.00268 | 2.5331 | 0 | 0 | 4 | K | 2 |  |  |  | ROZPOCET | 0 | 0 | 0 | 0 | 0 | 1 | 0 | 4 | 440000049
| VV |  | "skl. SK2 - pohled od východu" (9,54*4,35)+(5,90*4,35)+(9,54+12,40+5,90)*4,75+(9,30*1,60)+(3,90*5,40)+(27,03*9,10) |  | 481.317 | [13 empty] | VV | 2 | 2 | True | 0 | ROZPOCET
| VV |  | "ODPOČET - otvory" -((2,40*2,40)*(3+2+8)+(1,20*2,40)*1) |  | -77.76 | [13 empty] | VV | 2 | 2 | True | 0 | ROZPOCET
| VV |  | -((2,40*2,10)*(5+6)+(1,50*1,50)*4) |  | -64.44 | [13 empty] | VV | 2 | 2 | True | 0 | ROZPOCET
| VV |  | "PŘÍPOČET - ostění" ((2,40*2)*0,40*(3+2+8))+(2,40*2)*0,40*1 |  | 26.88 | [13 empty] | VV | 2 | 2 | True | 0 | ROZPOCET
| VV |  | ((2,10*2)*0,40*(5+6))+(1,50*2)*0,40*4 |  | 23.28 | [13 empty] | VV | 2 | 2 | True | 0 | ROZPOCET
| VV |  | "skl. SK2 - pohled od západu" (14,80*4,80)+(10,20*4,80)+(30,0*4,80)+(8,20*4,80)+(4,50*4,80)+0,15*(1,90+2,20) |  | 325.575 | [13 empty] | VV | 2 | 2 | True | 0 | ROZPOCET
| VV |  | "ODPOČET - otvory" -((2,40*2,10)*(5+10+3)+(1,20*2,10)*1+(0,80*1,00)+(1,20*1,20)+(1,25*1,25)*2) |  | -98.605 | [13 empty] | VV | 2 | 2 | True | 0 | ROZPOCET
| VV |  | "PŘÍPOČET - ostění" ((2,10*2)*0,40*(5+10+3))+(1,25*2)*0,15*2+(1,20*2)*0,40+(0,50*2)*0,15 |  | 32.1 | [13 empty] | VV | 2 | 2 | True | 0 | ROZPOCET
| VV |  | (2,10*2)*0,40+(1,00*2)*0,15 |  | 1.98 | [13 empty] | VV | 2 | 2 | True | 0 | ROZPOCET
| VV |  | "skl. SK2 - pohled od jihu" (15,80+2*0,14)*2,18+(0,14*9,28) |  | 36.354 | [13 empty] | VV | 2 | 2 | True | 0 | ROZPOCET
| VV |  | "skl. SK2 - pohled od severu" (4,50+1*0,14)*9,10+(7,20*0,77)+(1,50+1,90)/2*4,30 |  | 55.078 | [13 empty] | VV | 2 | 2 | True | 0 | ROZPOCET
| VV |  | "skl. SK5 - pohl. od západu (nevytáp. přístavek)" (0,08+6,90+0,30+4,80+0,30+9,63+2,40+3,33+2,89*3+3,115+2,85+6,15)*4,415 |  | 214.238 | [13 empty] | VV | 2 | 2 | True | 0 | ROZPOCET
| VV |  | "ODPOČET - otvory" -((4,80*2,70)+(2,40*2,70)) |  | -19.44 | [13 empty] | VV | 2 | 2 | True | 0 | ROZPOCET
| VV |  | "PŘÍPOČET - ostění" (4,80+2,70*2)*0,48+(2,40+2,70*2)*0,48 |  | 8.64 | [13 empty] | VV | 2 | 2 | True | 0 | ROZPOCET
| VV |  | Součet |  | 945.197 | [13 empty] | VV | 2 | 4 | True | 1 | ROZPOCET
59 | K | 629991001 | Zakrytí podélných ploch fólií volně položenou | m2 | 301.325 |  |  | CS ÚRS 2017 01 |  |  | základní | 0.02 | 6.0265 | 0.00012 | 0.036159 | 0 | 0 | 4 | K | 2 |  |  |  | ROZPOCET | 0 | 0 | 0 | 0 | 0 | 1 | 0 | 4 | 1054874731
| VV |  | "stáv. střechy přístavků" (67,83*2,50)+(15,80*2,50)+(12,40*2,50)+(9,20+3,90)*2,50+(7,10*2,50)+(4,30*2,50) |  | 301.325 | [13 empty] | VV | 2 | 2 | True | 1 | ROZPOCET
60 | K | 629991011 | Zakrytí výplní otvorů a svislých ploch fólií přilepenou lepící páskou | m2 | 307.165 |  |  | CS ÚRS 2017 01 |  |  | základní | 0.06 | 18.4299 | 0.00012 | 0.03686 | 0 | 0 | 4 | K | 2 |  |  |  | ROZPOCET | 0 | 0 | 0 | 0 | 0 | 1 | 0 | 4 | -1882066040
| VV |  | "pohl. od západu - okna vč. parapetů" 2,40*(2,10+0,40)*18+1,20*(1,20+0,40)*2 |  | 111.84 | [13 empty] | VV | 2 | 2 | True | 0 | ROZPOCET
| VV |  | " - vrata" (4,80*2,70)+(2,40*2,70) |  | 19.44 | [13 empty] | VV | 2 | 2 | True | 0 | ROZPOCET
| VV |  | " - protidešť. žaluzie" (1,25*1,25)*2+(0,40*0,50)*1+(0,80*1,0)*1 |  | 4.125 | [13 empty] | VV | 2 | 2 | True | 0 | ROZPOCET
| VV |  | "pohl. od východu - okna vč. parapetů" 2,40*(2,40+0,40)*13+1,20*(2,40+0,40)*1 |  | 90.72 | [13 empty] | VV | 2 | 2 | True | 0 | ROZPOCET
| VV |  | (2,40*(2,10+0,40)*11)+(1,50*(1,50+0,40)*4) |  | 77.4 | [13 empty] | VV | 2 | 2 | True | 0 | ROZPOCET
| VV |  | "dle PD střechy/stroj. výtahu" 0,80*2,0+1,20*1,20+1,50*0,40 |  | 3.64 | [13 empty] | VV | 2 | 2 | True | 0 | ROZPOCET
| VV |  | Součet |  | 307.165 | [13 empty] | VV | 2 | 4 | True | 1 | ROZPOCET
61 | K | 629995101 | Očištění vnějších ploch tlakovou vodou | m2 | 1097.902 |  |  | CS ÚRS 2017 01 |  |  | základní | 0.14 | 153.7063 | 0 | 0 | 0 | 0 | 4 | K | 2 |  |  |  | ROZPOCET | 0 | 0 | 0 | 0 | 0 | 1 | 0 | 4 | -913848098
| VV |  | "měří pol. penetr. podhledů" 51,246 |  | 51.246 | [13 empty] | VV | 2 | 2 | True | 0 | ROZPOCET
| VV |  | "měří pol. penetr. stěn" 999,296 |  | 999.296 | [13 empty] | VV | 2 | 2 | True | 0 | ROZPOCET
| VV |  | "dle PD střechy/stroj. výtahu/poz.č.5" (5,0+4,0)*2*2,80-(0,80*2,00+1,20*1,20) |  | 47.36 | [13 empty] | VV | 2 | 2 | True | 0 | ROZPOCET
| VV |  | Součet |  | 1097.902 | [13 empty] | VV | 2 | 4 | True | 1 | ROZPOCET
62 | K | 631362021 | Výztuž mazanin svařovanými sítěmi Kari | t | 9.239 |  |  | CS ÚRS 2017 01 |  |  | základní | 15.231 | 140.7192 | 1.0531 | 9.7292 | 0 | 0 | 4 | K | 2 |  |  |  | ROZPOCET | 0 | 0 | 0 | 0 | 0 | 1 | 0 | 4 | 1994761305
| VV |  | "skl. střeš. pláště SK1" (67,03*15,0)*7,99/1000*1,15 |  | 9.239 | [13 empty] | VV | 2 | 2 | True | 1 | ROZPOCET
63 | K | 632451022 | Vyrovnávací potěr tl do 30 mm z MC 15 provedený v pásu | m2 | 41.48 |  |  | CS ÚRS 2017 01 |  |  | základní | 0.373 | 15.472 | 0.07426 | 3.0803 | 0 | 0 | 4 | K | 2 |  |  |  | ROZPOCET | 0 | 0 | 0 | 0 | 0 | 1 | 0 | 4 | 1165998507
| VV |  | "1.n.p. - oken. otvory - pohled od východu" (2,40*0,40)*13+(1,20*0,40)*1 |  | 12.96 | [13 empty] | VV | 2 | 2 | True | 0 | ROZPOCET
| VV |  | "2.n.p. - oken. otvory - pohled od západu" (1,20*0,40)*1+(2,40*0,40)*18 |  | 17.76 | [13 empty] | VV | 2 | 2 | True | 0 | ROZPOCET
| VV |  | "2.n.p. - oken.otvory - pohled od východu" (2,40*0,40)*11 |  | 10.56 | [13 empty] | VV | 2 | 2 | True | 0 | ROZPOCET
| VV |  | "dle PD střechy/dmt. a zpětné mont./stroj. výtahu" 1,00*0,20 |  | 0.2 | [13 empty] | VV | 2 | 2 | True | 0 | ROZPOCET
| VV |  | Součet |  | 41.48 | [13 empty] | VV | 2 | 4 | True | 1 | ROZPOCET
64 | K | 632451024 | Vyrovnávací potěr tl do 50 mm z MC 15 provedený v pásu | m2 | 3.636 |  |  | CS ÚRS 2017 01 |  |  | základní | 0.45 | 1.6362 | 0.1231 | 0.44759 | 0 | 0 | 4 | K | 2 |  |  |  | ROZPOCET | 0 | 0 | 0 | 0 | 0 | 1 | 0 | 4 | -2026833660
| VV |  | "doplnění v podlaze po vyb. stáv. rámu vrat. otvoru 1.n.p. - pohled od západu" 5,40*0,40 |  | 2.16 | [13 empty] | VV | 2 | 2 | True | 0 | ROZPOCET
| VV |  | "doplnění v podlaze po vyb. stáv. dveř. rámu 1.n.p. - pohled od západu" 1,74*0,40 |  | 0.696 | [13 empty] | VV | 2 | 2 | True | 0 | ROZPOCET
| VV |  | "doplnění v podlaze po vyb. stáv. dveř. rámu 2.n.p. - pohled od západu" 1,95*0,40 |  | 0.78 | [13 empty] | VV | 2 | 2 | True | 0 | ROZPOCET
| VV |  | Součet |  | 3.636 | [13 empty] | VV | 2 | 4 | True | 1 | ROZPOCET
65 | K | 632451032 | Vyrovnávací potěr tl do 30 mm z MC 15 provedený v ploše | m2 | 1005.45 |  |  | CS ÚRS 2017 01 |  |  | základní | 0.271 | 272.477 | 0.07426 | 74.6647 | 0 | 0 | 4 | K | 2 |  |  |  | ROZPOCET | 0 | 0 | 0 | 0 | 0 | 1 | 0 | 4 | 485294529
| VV |  | "skl. střeš. pláště SK1" 67,03*15,0 |  | 1005.45 | [13 empty] | VV | 2 | 2 | True | 1 | ROZPOCET
66 | K | 644941111 | Osazování ventilačních mřížek velikosti do 150 x 150 mm | kus | 89 |  |  | CS ÚRS 2017 01 |  |  | základní | 0.16 | 14.24 | 0 | 0 | 0 | 0 | 4 | K | 2 |  |  |  | ROZPOCET | 0 | 0 | 0 | 0 | 0 | 1 | 0 | 4 | 33707319
| VV |  | "výměra dle PD/pohledy/pozn.č.7" 88,00 |  | 88 | [13 empty] | VV | 2 | 2 | True | 0 | ROZPOCET
| VV |  | Úprava odtahu ventilátoru | [15 empty] | VV | 2 | 1 | True | 0 | ROZPOCET
| VV |  | "výměra dle PD/pohledy/pozn.č.10" 1,0 |  | 1 | [13 empty] | VV | 2 | 2 | True | 0 | ROZPOCET
| VV |  | Součet |  | 89 | [13 empty] | VV | 2 | 4 | True | 1 | ROZPOCET
67 | M | 553414290 | mřížka větrací nerezová NVM 125 kruhová se síťovinou | kus | 89 |  |  | CS ÚRS 2017 01 |  |  | základní | 0 | 0 | 0.00016 | 0.01424 | 0 | 0 | 8 | M | 2 |  |  |  | ROZPOCET | 0 | 0 | 0 | 0 | 0 | 1 | 0 | 4 | 91132951
68 | K | 644941121 | Montáž průchodky k větrací mřížce se zhotovením otvoru v tepelné izolaci | kus | 89 |  |  | CS ÚRS 2017 01 |  |  | základní | 0.08 | 7.12 | 0 | 0 | 0 | 0 | 4 | K | 2 |  |  |  | ROZPOCET | 0 | 0 | 0 | 0 | 0 | 1 | 0 | 4 | 722603693
| VV |  | "výměra dle PD/pohledy/pozn.č.7" 88,00 |  | 88 | [13 empty] | VV | 2 | 2 | True | 0 | ROZPOCET
| VV |  | Úprava odtahu ventilátoru | [15 empty] | VV | 2 | 1 | True | 0 | ROZPOCET
| VV |  | "výměra dle PD/pohledy/pozn.č.10" 1,0 |  | 1 | [13 empty] | VV | 2 | 2 | True | 0 | ROZPOCET
| VV |  | Součet |  | 89 | [13 empty] | VV | 2 | 4 | True | 1 | ROZPOCET
69 | M | 283776100 | tvarovka průchodka P 100 | kus | 89 |  |  | CS ÚRS 2017 01 |  |  | základní | 0 | 0 | 5e-05 | 0.00445 | 0 | 0 | 8 | M | 2 |  |  |  | ROZPOCET | 0 | 0 | 0 | 0 | 0 | 1 | 0 | 4 | 1215847426
| D | 90 | Doplňující konstrukce a práce | [9 empty] | 314.8055 |  | 0.081203 |  | 0 | 1 | D | 1 |  |  |  | ROZPOCET | [6 empty] | 0
70 | K | 952901221 | Vyčištění budov průmyslových objektů při jakékoliv výšce podlaží | m2 | 1195.078 |  |  | CS ÚRS 2017 01 |  |  | základní | 0.263 | 314.3055 | 4e-05 | 0.047803 | 0 | 0 | 4 | K | 2 |  |  |  | ROZPOCET | 0 | 0 | 0 | 0 | 0 | 1 | 0 | 4 | -42075065
| VV |  | "1., 2.n.p." (67,83*2,0)*2*2 |  | 542.64 | [13 empty] | VV | 2 | 2 | True | 0 | ROZPOCET
| VV |  | "střecha" (67,83*15,80)/3 |  | 357.238 | [13 empty] | VV | 2 | 2 | True | 0 | ROZPOCET
| VV |  | "přístavek - viz pohled od západu" 49,20*6 |  | 295.2 | [13 empty] | VV | 2 | 2 | True | 0 | ROZPOCET
| VV |  | Součet |  | 1195.078 | [13 empty] | VV | 2 | 4 | True | 1 | ROZPOCET
71 | K | 953943113 | Osazování výrobků do 15 kg/kus do vysekaných kapes zdiva bez jejich dodání | kus | 1 |  |  | CS ÚRS 2017 01 |  |  | základní | 0.5 | 0.5 | 0.0234 | 0.0234 | 0 | 0 | 4 | K | 2 |  |  |  | ROZPOCET | 0 | 0 | 0 | 0 | 0 | 1 | 0 | 4 | -52570498
| VV |  | "osazení hasícího přístroje" 1,0 |  | 1 | [13 empty] | VV | 2 | 2 | True | 1 | ROZPOCET
72 | M | 449321130 | přístroj hasicí ruční práškový | kus | 1 |  |  | CS ÚRS 2017 01 |  |  | základní | 0 | 0 | 0.01 | 0.01 | 0 | 0 | 8 | M | 2 |  |  |  | ROZPOCET | 0 | 0 | 0 | 0 | 0 | 1 | 0 | 4 | -1576109197
| VV |  | "přístroj hasící práškový 21A" 1,0 |  | 1 | [13 empty] | VV | 2 | 2 | True | 1 | ROZPOCET
| D | 94 | Lešení a stavební výtahy | [9 empty] | 377.1453 |  | 0.029671 |  | 0 | 1 | D | 1 |  |  |  | ROZPOCET | [6 empty] | 0
73 | K | 941111121 | Montáž lešení řadového trubkového lehkého s podlahami zatížení do 200 kg/m2 š do 1,2 m v do 10 m | m2 | 1008.074 |  |  | CS ÚRS 2017 01 |  |  | základní | 0.154 | 155.2434 | 0 | 0 | 0 | 0 | 4 | K | 2 |  |  |  | ROZPOCET | 0 | 0 | 0 | 0 | 0 | 1 | 0 | 4 | -680952269
| VV |  | "pohl. od východu a jihu" (70,50+5,90+2*1,20)*9,50+(7,10+1,20)*0,80+(4,30+1,20)*1,80 |  | 765.14 | [13 empty] | VV | 2 | 2 | True | 0 | ROZPOCET
| VV |  | "ODPOČET - stáv. přístavky" -((12,40*4,65)+(9,20*7,80)+(3,90*4,0)) |  | -145.02 | [13 empty] | VV | 2 | 2 | True | 0 | ROZPOCET
| VV |  | "pohled od severu" (16,08+2*1,20)*2,30 |  | 42.504 | [13 empty] | VV | 2 | 2 | True | 0 | ROZPOCET
| VV |  | "pohled od západu" 70,50*4,90 |  | 345.45 | [13 empty] | VV | 2 | 2 | True | 0 | ROZPOCET
| VV |  | Součet |  | 1008.074 | [13 empty] | VV | 2 | 4 | True | 1 | ROZPOCET
74 | K | 941111221 | Příplatek k lešení řadovému trubkovému lehkému s podlahami š 1,2 m v 10 m za první a ZKD den použití | m2 | 21169.554 |  |  | CS ÚRS 2017 01 |  |  | základní | 0 | 0 | 0 | 0 | 0 | 0 | 4 | K | 2 |  |  |  | ROZPOCET | 0 | 0 | 0 | 0 | 0 | 1 | 0 | 4 | 1999887118
| VV |  | 1008,074*21 |  | 21169.554 | [13 empty] | VV | 2 | 2 | True | 1 | ROZPOCET
75 | K | 941111821 | Demontáž lešení řadového trubkového lehkého s podlahami zatížení do 200 kg/m2 š do 1,2 m v do 10 m | m2 | 1008.074 |  |  | CS ÚRS 2017 01 |  |  | základní | 0.097 | 97.7832 | 0 | 0 | 0 | 0 | 4 | K | 2 |  |  |  | ROZPOCET | 0 | 0 | 0 | 0 | 0 | 1 | 0 | 4 | -1100054400
76 | K | 944111111 | Montáž ochranného zábradlí trubkového na vnějších stranách objektů odkloněného od svislice do 15° | m | 168.38 |  |  | CS ÚRS 2017 01 |  |  | základní | 0.282 | 47.4832 | 0 | 0 | 0 | 0 | 4 | K | 2 |  |  |  | ROZPOCET | 0 | 0 | 0 | 0 | 0 | 1 | 0 | 4 | 663294508
| VV |  | (68,11+16,08)*2 |  | 168.38 | [13 empty] | VV | 2 | 2 | True | 1 | ROZPOCET
77 | K | 944111211 | Příplatek k ochrannému zábradlí trubkovému na vnějších stranách objektů za první a ZKD den použití | m | 3535.98 |  |  | CS ÚRS 2017 01 |  |  | základní | 0 | 0 | 0 | 0 | 0 | 0 | 4 | K | 2 |  |  |  | ROZPOCET | 0 | 0 | 0 | 0 | 0 | 1 | 0 | 4 | -1874258525
| VV |  | 168,38*21 |  | 3535.98 | [13 empty] | VV | 2 | 2 | True | 1 | ROZPOCET
78 | K | 944111811 | Demontáž ochranného zábradlí trubkového na vnějších stranách objektů odkloněného od svislice do 15° | m | 168.38 |  |  | CS ÚRS 2017 01 |  |  | základní | 0.17 | 28.6246 | 0 | 0 | 0 | 0 | 4 | K | 2 |  |  |  | ROZPOCET | 0 | 0 | 0 | 0 | 0 | 1 | 0 | 4 | 1406985093
79 | K | 949101111 | Lešení pomocné pro objekty pozemních staveb s lešeňovou podlahou v do 1,9 m zatížení do 150 kg/m2 | m2 | 228.24 |  |  | CS ÚRS 2017 01 |  |  | základní | 0.105 | 23.9652 | 0.00013 | 0.029671 | 0 | 0 | 4 | K | 2 |  |  |  | ROZPOCET | 0 | 0 | 0 | 0 | 0 | 1 | 0 | 4 | 100812179
| VV |  | pro mtž. oken a opr. omítek po výměně oken: | [15 empty] | VV | 2 | 1 | True | 0 | ROZPOCET
| VV |  | "1.n.p. - stěna západní" (2,70+5,40*6)*1,20 |  | 42.12 | [13 empty] | VV | 2 | 2 | True | 0 | ROZPOCET
| VV |  | "1.n.p. - stěna východní" (5,40+3,0*3+1,80+5,40+2,60+3,0+5,40*2)*1,20 |  | 45.6 | [13 empty] | VV | 2 | 2 | True | 0 | ROZPOCET
| VV |  | "2.n.p. - stěna západní" (2,80+3,20+2,40+2,90+2,20+5,40*2+2,70*3+3,0+5,0+1,50+2,50*3+5,40)*1,20 |  | 65.76 | [13 empty] | VV | 2 | 2 | True | 0 | ROZPOCET
| VV |  | "2.n.p. - stěna východní" (5,40*2+3,0+1,50+2,0+2,50*4+5,40)*1,20 |  | 39.24 | [13 empty] | VV | 2 | 2 | True | 0 | ROZPOCET
| VV |  | "dle PD střechy/dmt. a zpětné mont./stroj. výtahu" (7,40+4,0)*2*1,20+(3,60+3,20)*1,20 |  | 35.52 | [13 empty] | VV | 2 | 2 | True | 0 | ROZPOCET
| VV |  | Součet |  | 228.24 | [13 empty] | VV | 2 | 4 | True | 1 | ROZPOCET
80 | K | 949211121 | Montáž lešeňové podlahy bez příčníků pro trubková lešení v do 10 m | m2 | 180.795 |  |  | CS ÚRS 2017 01 |  |  | základní | 0.076 | 13.7404 | 0 | 0 | 0 | 0 | 4 | K | 2 |  |  |  | ROZPOCET | 0 | 0 | 0 | 0 | 0 | 1 | 0 | 4 | -360041998
| VV |  | ochrana střechy před založením lešení: | [15 empty] | VV | 2 | 1 | True | 0 | ROZPOCET
| VV |  | "stáv. střechy přístavků" (67,83*1,50)+(15,80*1,50)+(12,40*1,50)+(9,20+3,90)*1,50+(7,10*1,50)+(4,30*1,50) |  | 180.795 | [13 empty] | VV | 2 | 2 | True | 1 | ROZPOCET
81 | K | 949211221 | Příplatek k lešeňové podlaze bez příčníků pro trubková lešení za první a ZKD den použití | m2 | 3796.695 |  |  | CS ÚRS 2017 01 |  |  | základní | 0 | 0 | 0 | 0 | 0 | 0 | 4 | K | 2 |  |  |  | ROZPOCET | 0 | 0 | 0 | 0 | 0 | 1 | 0 | 4 | -897213426
| VV |  | 180,795*21 |  | 3796.695 | [13 empty] | VV | 2 | 2 | True | 1 | ROZPOCET
82 | K | 949211821 | Demontáž lešeňové podlahy bez příčníků pro trubková lešení v do 10 m | m2 | 180.795 |  |  | CS ÚRS 2017 01 |  |  | základní | 0.057 | 10.3053 | 0 | 0 | 0 | 0 | 4 | K | 2 |  |  |  | ROZPOCET | 0 | 0 | 0 | 0 | 0 | 1 | 0 | 4 | -1357213817
| D | 96 | Bourání konstrukcí | [9 empty] | 1430.7684 |  | 0 |  | 126.1006 | 1 | D | 1 |  |  |  | ROZPOCET | [6 empty] | 0
83 | K | 712300832 | Odstranění povlakové krytiny střech do 10° dvouvrstvé | m2 | 71.624 |  |  | CS ÚRS 2017 01 |  |  | základní | 0.052 | 3.7244 | 0 | 0 | 0.01 | 0.71624 | 4 | K | 2 |  |  |  | ROZPOCET | 0 | 0 | 0 | 0 | 0 | 1 | 0 | 4 | -224183061
| VV |  | "stáv. skl. střeš. pláště - vytažení na atiku" (67,03*0,40)*2+(15,0*0,30)*2*2 |  | 71.624 | [13 empty] | VV | 2 | 2 | True | 1 | ROZPOCET
84 | K | 712300833 | Odstranění povlakové krytiny střech do 10° třívrstvé | m2 | 1051.714 |  |  | CS ÚRS 2017 01 |  |  | základní | 0.057 | 59.9477 | 0 | 0 | 0.014 | 14.724 | 4 | K | 2 |  |  |  | ROZPOCET | 0 | 0 | 0 | 0 | 0 | 1 | 0 | 4 | 2082954656
| VV |  | "stáv. skl. střeš. pláště" (67,83*15,80)-(5,0*4,0) |  | 1051.714 | [13 empty] | VV | 2 | 2 | True | 1 | ROZPOCET
85 | K | 712300841 | Odstranění povlakové krytiny střech do 10° odškrabáním mechu s urovnáním povrchu a očištěním | m2 | 255.849 |  |  | CS ÚRS 2017 01 |  |  | základní | 0.052 | 13.3041 | 0 | 0 | 0.002 | 0.5117 | 4 | K | 2 |  |  |  | ROZPOCET | 0 | 0 | 0 | 0 | 0 | 1 | 0 | 4 | 1110916295
| VV |  | předpokládaný rozsah 25% z celé plochy: | [15 empty] | VV | 2 | 1 | True | 0 | ROZPOCET
| VV |  | "stáv. skl. střeš. pláště" 67,03*15,0*0,25 |  | 251.363 | [13 empty] | VV | 2 | 2 | True | 0 | ROZPOCET
| VV |  | "strojovna výtahu" 4,85*3,70*0,25 |  | 4.486 | [13 empty] | VV | 2 | 2 | True | 0 | ROZPOCET
| VV |  | Součet |  | 255.849 | [13 empty] | VV | 2 | 4 | True | 1 | ROZPOCET
86 | K | 712300845 | Demontáž ventilační hlavice na ploché střeše sklonu do 10° | kus | 3 |  |  | CS ÚRS 2017 01 |  |  | základní | 0.166 | 0.498 | 0 | 0 | 0.0003 | 0.0009 | 4 | K | 2 |  |  |  | ROZPOCET | 0 | 0 | 0 | 0 | 0 | 1 | 0 | 4 | -818472029
| VV |  | "dle PD střechy/stáv. ventilace/B" 3,00 |  | 3 | [13 empty] | VV | 2 | 2 | True | 1 | ROZPOCET
87 | K | 721210823 | Demontáž vpustí střešních DN 125 | kus | 3 |  |  | CS ÚRS 2017 01 |  |  | základní | 0.465 | 1.395 | 0 | 0 | 0.02011 | 0.06033 | 4 | K | 2 |  |  |  | ROZPOCET | 0 | 0 | 0 | 0 | 0 | 1 | 0 | 4 | -1050397642
88 | K | 764002841 | Demontáž oplechování horních ploch zdí a nadezdívek do suti | m | 203 |  |  | CS ÚRS 2017 01 |  |  | základní | 0.43 | 87.29 | 0 | 0 | 0.00191 | 0.38773 | 4 | K | 2 |  |  |  | ROZPOCET | 0 | 0 | 0 | 0 | 0 | 1 | 0 | 4 | 1345026485
| VV |  | "stáv. oplech. atiky - vlastní střecha" 185,00 |  | 185 | [13 empty] | VV | 2 | 2 | True | 0 | ROZPOCET
| VV |  | "dle PD střechy/dmt. a zpětné mont./stroj. výtahu - oplech atiky" 18,00 |  | 18 | [13 empty] | VV | 2 | 2 | True | 0 | ROZPOCET
| VV |  | Součet |  | 203 | [13 empty] | VV | 2 | 4 | True | 1 | ROZPOCET
89 | K | 764002851 | Demontáž oplechování parapetů do suti | m | 273.74 |  |  | CS ÚRS 2017 01 |  |  | základní | 0.195 | 53.3793 | 0 | 0 | 0.00167 | 0.45715 | 4 | K | 2 |  |  |  | ROZPOCET | 0 | 0 | 0 | 0 | 0 | 1 | 0 | 4 | 1150054002
| VV |  | "1.n.p. - stáv. okna - pohled od západu" 2,45*11 |  | 26.95 | [13 empty] | VV | 2 | 2 | True | 0 | ROZPOCET
| VV |  | "1.n.p. - stáv. okna - pohled od východu" (2,45*13)+(1,25*1) |  | 33.1 | [13 empty] | VV | 2 | 2 | True | 0 | ROZPOCET
| VV |  | "2.n.p. - stáv. okna - pohled od západu" (1,25*1)*2+(2,45*18) |  | 46.6 | [13 empty] | VV | 2 | 2 | True | 0 | ROZPOCET
| VV |  | "2.n.p. - stáv. okna - pohled od východu" (2,45*11)*(1,55*4) |  | 167.09 | [13 empty] | VV | 2 | 2 | True | 0 | ROZPOCET
| VV |  | Součet |  | 273.74 | [13 empty] | VV | 2 | 4 | True | 1 | ROZPOCET
90 | K | 764002871 | Demontáž lemování zdí do suti | m | 181.36 |  |  | CS ÚRS 2017 01 |  |  | základní | 0.179 | 32.4634 | 0 | 0 | 0.00175 | 0.31738 | 4 | K | 2 |  |  |  | ROZPOCET | 0 | 0 | 0 | 0 | 0 | 1 | 0 | 4 | -180272356
| VV |  | "stáv. lemování atik. zdiva" (67,08+15,0)*2 |  | 164.16 | [13 empty] | VV | 2 | 2 | True | 0 | ROZPOCET
| VV |  | "stáv. lemování strojovny výtahu" (4,0+5,0)*2-0,80 |  | 17.2 | [13 empty] | VV | 2 | 2 | True | 0 | ROZPOCET
| VV |  | Součet |  | 181.36 | [13 empty] | VV | 2 | 4 | True | 1 | ROZPOCET
91 | K | 764003801 | Demontáž lemování trub, konzol, držáků, ventilačních nástavců a jiných kusových prvků do suti | kus | 3 |  |  | CS ÚRS 2017 01 |  |  | základní | 0.428 | 1.284 | 0 | 0 | 0.00188 | 0.00564 | 4 | K | 2 |  |  |  | ROZPOCET | 0 | 0 | 0 | 0 | 0 | 1 | 0 | 4 | 1299501037
| VV |  | "dle PD střechy/B" 3,00 |  | 3 | [13 empty] | VV | 2 | 2 | True | 1 | ROZPOCET
92 | K | 764004801 | Demontáž podokapního žlabu do suti | m | 5 |  |  | CS ÚRS 2017 01 |  |  | základní | 0.189 | 0.945 | 0 | 0 | 0.0026 | 0.013 | 4 | K | 2 |  |  |  | ROZPOCET | 0 | 0 | 0 | 0 | 0 | 1 | 0 | 4 | 297243617
| VV |  | "dle PD střechy/dmt. a zpětné mont./stroj. výtahu" 5,00 |  | 5 | [13 empty] | VV | 2 | 2 | True | 1 | ROZPOCET
93 | K | 764004861 | Demontáž svodu do suti | m | 2.7 |  |  | CS ÚRS 2017 01 |  |  | základní | 0.147 | 0.3969 | 0 | 0 | 0.00394 | 0.010638 | 4 | K | 2 |  |  |  | ROZPOCET | 0 | 0 | 0 | 0 | 0 | 1 | 0 | 4 | 29306168
| VV |  | "dle PD střechy/dmt. a zpětné mont./stroj. výtahu" 2,70 |  | 2.7 | [13 empty] | VV | 2 | 2 | True | 1 | ROZPOCET
94 | K | 964011211 | Vybourání ŽB překladů prefabrikovaných dl do 3 m hmotnosti do 50 kg/m | m3 | 0.068 |  |  | CS ÚRS 2017 01 |  |  | základní | 12.817 | 0.87156 | 0 | 0 | 2.4 | 0.1632 | 4 | K | 2 |  |  |  | ROZPOCET | 0 | 0 | 0 | 0 | 0 | 1 | 0 | 4 | -735444192
| VV |  | "dle PD střechy/dmt. a zpětné mont./stroj. výtahu" 1,50*0,30*0,15 |  | 0.068 | [13 empty] | VV | 2 | 2 | True | 1 | ROZPOCET
95 | K | 965044121 | Bourání podkladů pod dlažby nebo betonových mazanin s rabicovým pletivem ve střešních konstrukcích | m2 | 985.45 |  |  | CS ÚRS 2017 01 |  |  | základní | 0.91 | 896.7595 | 0 | 0 | 0.09 | 88.6905 | 4 | K | 2 |  |  |  | ROZPOCET | 0 | 0 | 0 | 0 | 0 | 1 | 0 | 4 | -1513976371
| VV |  | "stáv. skladba střeš. pláště - vyrov. vrstva z MC tl.15mm" (67,03*15,0)-(5,0*4,0) |  | 985.45 | [13 empty] | VV | 2 | 2 | True | 1 | ROZPOCET
96 | K | 968062376 | Vybourání dřevěných rámů oken zdvojených včetně křídel pl do 4 m2 | m2 | 6.84 |  |  | CS ÚRS 2017 01 |  |  | základní | 0.383 | 2.6197 | 0 | 0 | 0.034 | 0.23256 | 4 | K | 2 |  |  |  | ROZPOCET | 0 | 0 | 0 | 0 | 0 | 1 | 0 | 4 | -584176868
| VV |  | "1.n.p. - stáv. okna - stěna východní" (1,20*2,40)*1 |  | 2.88 | [13 empty] | VV | 2 | 2 | True | 0 | ROZPOCET
| VV |  | "2.n.p. - stáv. okna - stěna západní" (1,20*1,20)*1+(1,20*2,10)*1 |  | 3.96 | [13 empty] | VV | 2 | 2 | True | 0 | ROZPOCET
| VV |  | Součet |  | 6.84 | [13 empty] | VV | 2 | 4 | True | 1 | ROZPOCET
97 | K | 968062377 | Vybourání dřevěných rámů oken zdvojených včetně křídel pl přes 4 m2 | m2 | 284.4 |  |  | CS ÚRS 2017 01 |  |  | základní | 0.325 | 92.43 | 0 | 0 | 0.032 | 9.1008 | 4 | K | 2 |  |  |  | ROZPOCET | 0 | 0 | 0 | 0 | 0 | 1 | 0 | 4 | 876301591
| VV |  | "1.n.p. - stáv. okna - stěna západní" (2,40*2,40)*11 |  | 63.36 | [13 empty] | VV | 2 | 2 | True | 0 | ROZPOCET
| VV |  | "1.n.p. - stáv. okna - stěna východní" (2,40*2,40)*13 |  | 74.88 | [13 empty] | VV | 2 | 2 | True | 0 | ROZPOCET
| VV |  | "2.n.p. - stáv. okna - stěna západní" (2,40*2,10)*18 |  | 90.72 | [13 empty] | VV | 2 | 2 | True | 0 | ROZPOCET
| VV |  | "2.n.p. - stáv. okna - stěna východní" (2,40*2,10)*11 |  | 55.44 | [13 empty] | VV | 2 | 2 | True | 0 | ROZPOCET
| VV |  | Součet |  | 284.4 | [13 empty] | VV | 2 | 4 | True | 1 | ROZPOCET
98 | K | 968072355 | Vybourání kovových rámů oken dvojitých včetně křídel pl do 2 m2 | m2 | 1 |  |  | CS ÚRS 2017 01 |  |  | základní | 0.938 | 0.938 | 0 | 0 | 0.061 | 0.061 | 4 | K | 2 |  |  |  | ROZPOCET | 0 | 0 | 0 | 0 | 0 | 1 | 0 | 4 | -2038002921
| VV |  | "dle PD střechy/dmt. a zpětné mont./stroj. výtahu" 1,00 |  | 1 | [13 empty] | VV | 2 | 2 | True | 1 | ROZPOCET
99 | K | 968072455 | Vybourání kovových dveřních zárubní pl do 2 m2 | m2 | 1.576 |  |  | CS ÚRS 2017 01 |  |  | základní | 0.939 | 1.4799 | 0 | 0 | 0.076 | 0.11978 | 4 | K | 2 |  |  |  | ROZPOCET | 0 | 0 | 0 | 0 | 0 | 1 | 0 | 4 | 1969249737
| VV |  | "dle PD střechy/dmt. a zpětné mont./stroj. výtahu" 0,80*1,97 |  | 1.576 | [13 empty] | VV | 2 | 2 | True | 1 | ROZPOCET
100 | K | 968072456 | Vybourání kovových dveřních zárubní pl přes 2 m2 | m2 | 8.316 |  |  | CS ÚRS 2017 01 |  |  | základní | 0.718 | 5.9709 | 0 | 0 | 0.063 | 0.52391 | 4 | K | 2 |  |  |  | ROZPOCET | 0 | 0 | 0 | 0 | 0 | 1 | 0 | 4 | 626451626
| VV |  | "1.n.p.- dveře vedoucí do místn. pod schodištěm - stěna západní" 1,74*2,00 |  | 3.48 | [13 empty] | VV | 2 | 2 | True | 0 | ROZPOCET
| VV |  | "2.n.p.- stáv. ocel. 2kř. dveře - stěna západní" 1,95*2,48 |  | 4.836 | [13 empty] | VV | 2 | 2 | True | 0 | ROZPOCET
| VV |  | Součet |  | 8.316 | [13 empty] | VV | 2 | 4 | True | 1 | ROZPOCET
101 | K | 968072559 | Vybourání kovových vrat pl přes 5 m2 | m2 | 14.58 |  |  | CS ÚRS 2017 01 |  |  | základní | 0.347 | 5.0593 | 0 | 0 | 0.066 | 0.96228 | 4 | K | 2 |  |  |  | ROZPOCET | 0 | 0 | 0 | 0 | 0 | 1 | 0 | 4 | -758909294
| VV |  | "1.n.p. - stáv. vrata - stěna západní" 5,40*2,70 |  | 14.58 | [13 empty] | VV | 2 | 2 | True | 1 | ROZPOCET
102 | K | 968072245 | Vybourání kovových rámů oken jednoduchých včetně křídel pl do 2 m2 - porovnávací položka pro bourání dešť. žaluzií s rámem | m2 | 1.16 |  |  | CS ÚRS 2017 01 |  |  | základní | 0.594 | 0.68904 | 0 | 0 | 0.041 | 0.04756 | 4 | K | 2 |  |  |  | ROZPOCET | 0 | 0 | 0 | 0 | 0 | 1 | 0 | 4 | 117703662
| VV |  | "výměra dle PD/pohledy/pozn.č.3 - dmtž dešťové žaluzie 800x1000mm" 0,80*1,00 |  | 0.8 | [13 empty] | VV | 2 | 2 | True | 0 | ROZPOCET
| VV |  | "výměra dle PD/pohledy/pozn.č.5 - dmtž dešťové žaluzie 400x400mm - pozink." 0,40*0,40 |  | 0.16 | [13 empty] | VV | 2 | 2 | True | 0 | ROZPOCET
| VV |  | "výměra dle PD/pohledy/pozn.č.15 - dmtž dešťové žaluzie 400x500mm - pozink." 0,40*0,50 |  | 0.2 | [13 empty] | VV | 2 | 2 | True | 0 | ROZPOCET
| VV |  | Součet |  | 1.16 | [13 empty] | VV | 2 | 4 | True | 1 | ROZPOCET
103 | K | 968072246 | Vybourání kovových rámů oken jednoduchých včetně křídel pl do 4 m2 - porovnávací položka pro bourání dešť. žaluzií s rámem | m2 | 1.563 |  |  | CS ÚRS 2017 01 |  |  | základní | 0.362 | 0.56581 | 0 | 0 | 0.034 | 0.053142 | 4 | K | 2 |  |  |  | ROZPOCET | 0 | 0 | 0 | 0 | 0 | 1 | 0 | 4 | 1955360401
| VV |  | "výměra dle PD/pohledy/pozn.č.16 - dmtž dešťové žaluzie 1250x1250mm - pozink." 1,25*1,25 |  | 1.563 | [13 empty] | VV | 2 | 2 | True | 1 | ROZPOCET
104 | K | 973031151 | Vysekání výklenků ve zdivu cihelném na MV nebo MVC pl přes 0,25 m2 | m3 | 0.053 |  |  | CS ÚRS 2017 01 |  |  | základní | 12.256 | 0.64957 | 0 | 0 | 1.8 | 0.0954 | 4 | K | 2 |  |  |  | ROZPOCET | 0 | 0 | 0 | 0 | 0 | 1 | 0 | 4 | 200887462
| VV |  | "vícepráce pro rozvaděč ELE" 0,70*0,50*0,15 |  | 0.053 | [13 empty] | VV | 2 | 2 | True | 1 | ROZPOCET
105 | K | 973031513 | Vysekání kapes ve zdivu cihelném na MV nebo MVC pro upevňovací prvky hl do 150 mm | kus | 84 |  |  | CS ÚRS 2017 01 |  |  | základní | 0.372 | 31.248 | 0 | 0 | 0.003 | 0.252 | 4 | K | 2 |  |  |  | ROZPOCET | 0 | 0 | 0 | 0 | 0 | 1 | 0 | 4 | 539139741
| VV |  | "výměra dle PD/pohledy/pozn.č.2" 4,0 |  | 4 | [13 empty] | VV | 2 | 2 | True | 0 | ROZPOCET
| VV |  | "výměra dle PD/pohledy/pozn.č.9 - závěsy pozink." 80,0 |  | 80 | [13 empty] | VV | 2 | 2 | True | 0 | ROZPOCET
| VV |  | Součet |  | 84 | [13 empty] | VV | 2 | 4 | True | 1 | ROZPOCET
106 | K | 973031825 | Vysekání kapes ve zdivu cihelném na MV nebo MVC pro zavázání zdí tl do 450 mm | m | 70.36 |  |  | CS ÚRS 2017 01 |  |  | základní | 1.215 | 85.4874 | 0 | 0 | 0.015 | 1.0554 | 4 | K | 2 |  |  |  | ROZPOCET | 0 | 0 | 0 | 0 | 0 | 1 | 0 | 4 | -1704532189
| VV |  | "doplnění zdiva stáv. vrat. otvoru 1.n.p. - stěna západní" 2,70*2 |  | 5.4 | [13 empty] | VV | 2 | 2 | True | 0 | ROZPOCET
| VV |  | "zazdění stáv. oken. a dveř. otvorů 1.n.p. - stěna západní" (2,00*2)+(2,40*11)*2 |  | 56.8 | [13 empty] | VV | 2 | 2 | True | 0 | ROZPOCET
| VV |  | "zazdění stáv. otvorů 2.n.p. - stěna východní" (0,60*2)*1+(1,00*2)*1 |  | 3.2 | [13 empty] | VV | 2 | 2 | True | 0 | ROZPOCET
| VV |  | "zazdění stáv. dveř. otvorů 2.n.p. - stěna západní" (2,48*2)*1 |  | 4.96 | [13 empty] | VV | 2 | 2 | True | 0 | ROZPOCET
| VV |  | Součet |  | 70.36 | [13 empty] | VV | 2 | 4 | True | 1 | ROZPOCET
107 | K | 976072221 | Vybourání kovových komínových dvířek pl do 0,3 m2 ze zdiva cihelného | kus | 88 |  |  | CS ÚRS 2017 01 |  |  | základní | 0.117 | 10.296 | 0 | 0 | 0.009 | 0.792 | 4 | K | 2 |  |  |  | ROZPOCET | 0 | 0 | 0 | 0 | 0 | 1 | 0 | 4 | -2038558663
| VV |  | "výměra dle PD/pohledy/pozn.č.7" 88,00 |  | 88 | [13 empty] | VV | 2 | 2 | True | 1 | ROZPOCET
108 | K | 976082141 | Vybourání objímek, držáků nebo věšáků ze zdiva betonového | kus | 84 |  |  | CS ÚRS 2017 01 |  |  | základní | 0.181 | 15.204 | 0 | 0 | 0.001 | 0.084 | 4 | K | 2 |  |  |  | ROZPOCET | 0 | 0 | 0 | 0 | 0 | 1 | 0 | 4 | 1424394887
| VV |  | "výměra dle PD/pohledy/pozn.č.2" 4,0 |  | 4 | [13 empty] | VV | 2 | 2 | True | 0 | ROZPOCET
| VV |  | "výměra dle PD/pohledy/pozn.č.9 - závěsy pozink." 80,0 |  | 80 | [13 empty] | VV | 2 | 2 | True | 0 | ROZPOCET
| VV |  | Součet |  | 84 | [13 empty] | VV | 2 | 4 | True | 1 | ROZPOCET
109 | K | 978015321 | Otlučení vnější vápenné nebo vápenocementové vnější omítky stupně členitosti 1 a 2 rozsahu do 10% | m2 | 1050.542 |  |  | CS ÚRS 2017 01 |  |  | základní | 0.02 | 21.0108 | 0 | 0 | 0.005 | 5.2527 | 4 | K | 2 |  |  |  | ROZPOCET | 0 | 0 | 0 | 0 | 0 | 1 | 0 | 4 | -46547154
| VV |  | "měří pol. penetr. podhledů" 51,246 |  | 51.246 | [13 empty] | VV | 2 | 2 | True | 0 | ROZPOCET
| VV |  | "měří pol. penetr. stěn" 1046,656-47,36 |  | 999.296 | [13 empty] | VV | 2 | 2 | True | 0 | ROZPOCET
| VV |  | Součet |  | 1050.542 | [13 empty] | VV | 2 | 4 | True | 1 | ROZPOCET
110 | K | 978015361 | Otlučení vnější vápenné nebo vápenocementové vnější omítky stupně členitosti 1 a 2 rozsahu do 50% | m2 | 48.61 |  |  | CS ÚRS 2017 01 |  |  | základní | 0.1 | 4.861 | 0 | 0 | 0.029 | 1.4097 | 4 | K | 2 |  |  |  | ROZPOCET | 0 | 0 | 0 | 0 | 0 | 1 | 0 | 4 | 144839763
| VV |  | "dle PD střechy/dmt. a zpětné mont./stroj. výtahu - stáv. římsa" 5,00*0,25 |  | 1.25 | [13 empty] | VV | 2 | 2 | True | 0 | ROZPOCET
| VV |  | "dle PD střechy/dmt. a zpětné mont./stroj. výtahu" (5,0+4,0)*2*2,80-(0,80*2,00+1,20*1,20) |  | 47.36 | [13 empty] | VV | 2 | 2 | True | 0 | ROZPOCET
| VV |  | Součet |  | 48.61 | [13 empty] | VV | 2 | 4 | True | 1 | ROZPOCET
| D | 97 | Prorážení otvorů a ostatní bourací práce | [9 empty] | 81.7362 |  | 2.829 |  | 0 | 1 | D | 1 |  |  |  | ROZPOCET | [6 empty] | 0
111 | K | 975043111 | Jednořadové podchycení stropů pro osazení nosníků v do 3,5 m pro zatížení do 750 kg/m | m | 124.65 |  |  | CS ÚRS 2017 01 |  |  | základní | 0.592 | 73.7928 | 0.01804 | 2.2487 | 0 | 0 | 4 | K | 2 |  |  |  | ROZPOCET | 0 | 0 | 0 | 0 | 0 | 1 | 0 | 4 | 946107242
| VV |  | "podepření stropů přístavků pro zatížení leš. konstrukcí" 76,45+15,80+12,40+13,00+7,0 |  | 124.65 | [13 empty] | VV | 2 | 2 | True | 1 | ROZPOCET
112 | K | 975048111 | Příplatek k jednořadovém podchycení stropů pro zatížení do 750 kg/m ZKD 1 m v podchycení | m | 220.65 |  |  | CS ÚRS 2017 01 |  |  | základní | 0.036 | 7.9434 | 0.00263 | 0.58031 | 0 | 0 | 4 | K | 2 |  |  |  | ROZPOCET | 0 | 0 | 0 | 0 | 0 | 1 | 0 | 4 | -751272927
| VV |  | "podepření stropů přístavků pro zatížení leš. konstrukcí" 76,45+15,80*4+12,40+9,20*4+3,80+7,0*4 |  | 220.65 | [13 empty] | VV | 2 | 2 | True | 1 | ROZPOCET
| D | 997 | Přesun sutě | [9 empty] | 448.3766 |  | 0 |  | 0 | 1 | D | 1 |  |  |  | ROZPOCET | [6 empty] | 0
113 | K | 997013153 | Vnitrostaveništní doprava suti a vybouraných hmot pro budovy v do 12 m s omezením mechanizace | t | 126.101 |  |  | CS ÚRS 2017 01 |  |  | základní | 3.31 | 417.3943 | 0 | 0 | 0 | 0 | 4 | K | 2 |  |  |  | ROZPOCET | 0 | 0 | 0 | 0 | 0 | 1 | 0 | 4 | -1080953490
114 | K | 997013311 | Montáž a demontáž shozu suti v do 10 m | m | 8 |  |  | CS ÚRS 2017 01 |  |  | základní | 1.335 | 10.68 | 0 | 0 | 0 | 0 | 4 | K | 2 |  |  |  | ROZPOCET | 0 | 0 | 0 | 0 | 0 | 1 | 0 | 4 | -611377554
| VV |  | 9,3-1,3 |  | 8 | [13 empty] | VV | 2 | 2 | True | 1 | ROZPOCET
115 | K | 997013321 | Příplatek k shozu suti v do 10 m za první a ZKD den použití | m | 40 |  |  | CS ÚRS 2017 01 |  |  | základní | 0 | 0 | 0 | 0 | 0 | 0 | 4 | K | 2 |  |  |  | ROZPOCET | 0 | 0 | 0 | 0 | 0 | 1 | 0 | 4 | -2029471944
| VV |  | "předpoklad 5dnů" 8,0*5 |  | 40 | [13 empty] | VV | 2 | 2 | True | 1 | ROZPOCET
116 | K | 997013322 | Příplatek k shozu suti v do 20 m za první a ZKD den použití | m | 126.911 |  |  | CS ÚRS 2017 01 |  |  | základní | 0 | 0 | 0 | 0 | 0 | 0 | 4 | K | 2 |  |  |  | ROZPOCET | 0 | 0 | 0 | 0 | 0 | 1 | 0 | 4 | 2029219546
117 | K | 997013501 | Odvoz suti a vybouraných hmot na skládku nebo meziskládku do 1 km se složením | t | 126.101 |  |  | CS ÚRS 2017 01 |  |  | základní | 0.125 | 15.7626 | 0 | 0 | 0 | 0 | 4 | K | 2 |  |  |  | ROZPOCET | 0 | 0 | 0 | 0 | 0 | 1 | 0 | 4 | -1142084858
118 | K | 997013509 | Příplatek k odvozu suti a vybouraných hmot na skládku ZKD 1 km přes 1 km | t | 756.606 |  |  | CS ÚRS 2017 01 |  |  | základní | 0.006 | 4.5396 | 0 | 0 | 0 | 0 | 4 | K | 2 |  |  |  | ROZPOCET | 0 | 0 | 0 | 0 | 0 | 1 | 0 | 4 | -692079425
| VV |  | "nejbližší řízená skládka - 7km" 126,101*(7-1) |  | 756.606 | [13 empty] | VV | 2 | 2 | True | 1 | ROZPOCET
119 | K | 997013831 | Poplatek za uložení stavebního směsného odpadu na skládce (skládkovné) | t | 126.101 |  |  | CS ÚRS 2017 01 |  |  | základní | 0 | 0 | 0 | 0 | 0 | 0 | 4 | K | 2 |  |  |  | ROZPOCET | 0 | 0 | 0 | 0 | 0 | 1 | 0 | 4 | -841954708
| D | 998 | Přesun hmot | [9 empty] | 340.8263 |  | 0 |  | 0 | 1 | D | 1 |  |  |  | ROZPOCET | [6 empty] | 0
120 | K | 998017002 | Přesun hmot s omezením mechanizace pro budovy v do 12 m | t | 136.276 |  |  | CS ÚRS 2017 01 |  |  | základní | 2.501 | 340.8263 | 0 | 0 | 0 | 0 | 4 | K | 2 |  |  |  | ROZPOCET | 0 | 0 | 0 | 0 | 0 | 1 | 0 | 4 | -290740615
| D | PSV | Práce a dodávky PSV | [9 empty] | 2761.4098 |  | 32.7746 |  | 0 | 2 | D | 0 |  |  |  | ROZPOCET | [6 empty] | 0
| D | 712 | Povlakové krytiny | [9 empty] | 309.2569 |  | 9.4382 |  | 0 | 2 | D | 1 |  |  |  | ROZPOCET | [6 empty] | 0
121 | K | 71210-01 | Dod.+ mtž střešního souvrství na ploché střeše s min. sklonem. Provedení z hydroizolační fólie tl.1,5mm + geotextilie 300g/m2. Kotvení do nosné k-ce speciálními kotvami skrz nové izolační vrstvy. Vše vč. všech syst. doplňků, ztužujících a ukončovacích prvků, spojovacích a kotevních prostředků. Výměra je rozvinutá plocha vč. vytažení na atiku. Do ceny kalkulovat lemování ocel. podpěr (roz. 60 x 30mm) pro 161ks solárních panelů. | m2 | 1103.346 | [5 empty] | základní | 0 | 0 | 0.0022 | 2.4274 | 0 | 0 | 16 | K | 2 |  |  |  | ROZPOCET | 0 | 0 | 0 | 0 | 0 | 1 | 0 | 16 | 764315016
| VV |  | "Půdorysná plocha střechy" ((68,11+2*0,10)*(16,08+2*0,15))+(14,76*0,15)*2 |  | 1123.346 | [13 empty] | VV | 2 | 2 | True | 0 | ROZPOCET
| VV |  | "ODPOČET - strojovna" -5,0*4,0 |  | -20 | [13 empty] | VV | 2 | 2 | True | 0 | ROZPOCET
| VV |  | Součet |  | 1103.346 | [13 empty] | VV | 2 | 4 | True | 1 | ROZPOCET
122 | K | 712311101 | Provedení povlakové krytiny střech do 10° za studena lakem penetračním nebo asfaltovým | m2 | 1003.395 |  |  | CS ÚRS 2017 01 |  |  | základní | 0.024 | 24.0815 | 0 | 0 | 0 | 0 | 16 | K | 2 |  |  |  | ROZPOCET | 0 | 0 | 0 | 0 | 0 | 1 | 0 | 16 | 2141099201
| VV |  | "skl. střeš. pláště SK1" (67,03*15,0)-(4,0*5,0) |  | 985.45 | [13 empty] | VV | 2 | 2 | True | 0 | ROZPOCET
| VV |  | "strojovna výtahu" 4,85*3,70 |  | 17.945 | [13 empty] | VV | 2 | 2 | True | 0 | ROZPOCET
| VV |  | Součet |  | 1003.395 | [13 empty] | VV | 2 | 4 | True | 1 | ROZPOCET
123 | M | 111631500 | lak asfaltový penetrační (MJ t) bal 9 kg | t | 0.301 |  |  | CS ÚRS 2017 01 |  |  | základní | 0 | 0 | 1 | 0.301 | 0 | 0 | 32 | M | 2 |  |  |  | ROZPOCET | 0 | 0 | 0 | 0 | 0 | 1 | 0 | 16 | 391545352
| VV |  | (985,450+17,945)*0,00030 |  | 0.301 | [13 empty] | VV | 2 | 2 | True | 1 | ROZPOCET
124 | K | 712341659 | Provedení povlakové krytiny střech do 10° pásy NAIP přitavením bodově | m2 | 1003.395 |  |  | CS ÚRS 2017 01 |  |  | základní | 0.173 | 173.5873 | 0.00036 | 0.36122 | 0 | 0 | 16 | K | 2 |  |  |  | ROZPOCET | 0 | 0 | 0 | 0 | 0 | 1 | 0 | 16 | -1379184434
| VV |  | "skl. střeš. pláště SK1" (67,03*15,0)-(5,0*4,0) |  | 985.45 | [13 empty] | VV | 2 | 2 | True | 0 | ROZPOCET
| VV |  | "strojovna výtahu" 4,85*3,70 |  | 17.945 | [13 empty] | VV | 2 | 2 | True | 0 | ROZPOCET
| VV |  | Součet |  | 1003.395 | [13 empty] | VV | 2 | 4 | True | 1 | ROZPOCET
125 | M | 628522540 | pás asfaltovaný modifikovaný SBS40 mineral | m2 | 1153.335 |  |  | CS ÚRS 2017 01 |  |  | základní | 0 | 0 | 0.0049 | 5.6513 | 0 | 0 | 32 | M | 2 |  |  |  | ROZPOCET | 0 | 0 | 0 | 0 | 0 | 1 | 0 | 16 | -1768507668
| VV |  | (985,45+17,45)*1,15 |  | 1153.335 | [13 empty] | VV | 2 | 2 | True | 1 | ROZPOCET
126 | K | 712811101 | Provedení povlakové krytiny vytažením na konstrukce za studena nátěrem penetračním | m2 | 81.505 |  |  | CS ÚRS 2017 01 |  |  | základní | 0.032 | 2.6082 | 0 | 0 | 0 | 0 | 16 | K | 2 |  |  |  | ROZPOCET | 0 | 0 | 0 | 0 | 0 | 1 | 0 | 16 | -377051670
| VV |  | "vnitřní část atik. zdiva - skl. SK1" (67,03+15,0)*2*0,42+(15,0*2)*0,42 |  | 81.505 | [13 empty] | VV | 2 | 2 | True | 1 | ROZPOCET
127 | M | 111631500 | lak asfaltový penetrační (MJ t) bal 9 kg | t | 0.029 |  |  | CS ÚRS 2017 01 |  |  | základní | 0 | 0 | 1 | 0.029 | 0 | 0 | 32 | M | 2 |  |  |  | ROZPOCET | 0 | 0 | 0 | 0 | 0 | 1 | 0 | 16 | 1751742618
| VV |  | 81,505*0,00035 |  | 0.029 | [13 empty] | VV | 2 | 2 | True | 1 | ROZPOCET
128 | K | 712841559 | Provedení povlakové krytiny vytažením na konstrukce pásy přitavením NAIP | m2 | 81.505 |  |  | CS ÚRS 2017 01 |  |  | základní | 0.257 | 20.9468 | 0.00094 | 0.076615 | 0 | 0 | 16 | K | 2 |  |  |  | ROZPOCET | 0 | 0 | 0 | 0 | 0 | 1 | 0 | 16 | 1093080333
| VV |  | "vnitřní část atik. zdiva - skl. SK1" (67,03+15,0)*2*0,42+(15,0*2)*0,42 |  | 81.505 | [13 empty] | VV | 2 | 2 | True | 1 | ROZPOCET
129 | M | 628522540 | pás asfaltovaný modifikovaný SBS40 mineral | m2 | 97.806 |  |  | CS ÚRS 2017 01 |  |  | základní | 0 | 0 | 0.0049 | 0.47925 | 0 | 0 | 32 | M | 2 |  |  |  | ROZPOCET | 0 | 0 | 0 | 0 | 0 | 1 | 0 | 16 | 1166110913
| VV |  | 81,505*1,20 |  | 97.806 | [13 empty] | VV | 2 | 2 | True | 1 | ROZPOCET
130 | K | 712998113 | Pochozí plochy plochých střech z folie PVC tl. 4 mm | m2 | 193.743 |  |  | CS ÚRS 2017 01 |  |  | základní | 0.376 | 72.8474 | 0.00058 | 0.11237 | 0 | 0 | 16 | K | 2 |  |  |  | ROZPOCET | 0 | 0 | 0 | 0 | 0 | 1 | 0 | 16 | 121264031
| VV |  | dod+mtž pochozích pásů určených k revizním pracem na střeše | [15 empty] | VV | 2 | 1 | True | 0 | ROZPOCET
| VV |  | "Půdorysná plocha střechy - 20%" ((68,11-2*0,68-0,78)*14,76-5,0*1,0)*0,2 |  | 193.743 | [13 empty] | VV | 2 | 2 | True | 1 | ROZPOCET
131 | K | 998712102 | Přesun hmot tonážní tonážní pro krytiny povlakové v objektech v do 12 m | t | 9.438 |  |  | CS ÚRS 2017 01 |  |  | základní | 1.609 | 15.1857 | 0 | 0 | 0 | 0 | 16 | K | 2 |  |  |  | ROZPOCET | 0 | 0 | 0 | 0 | 0 | 1 | 0 | 16 | 766656431
| D | 713 | Izolace tepelné | [9 empty] | 554.8773 |  | 10.212 |  | 0 | 2 | D | 1 |  |  |  | ROZPOCET | [6 empty] | 0
132 | K | 713141135 | Montáž izolace tepelné střech plochých lepené za studena bodově 1 vrstva rohoží, pásů, dílců, desek | m2 | 2017.83 |  |  | CS ÚRS 2017 01 |  |  | základní | 0.128 | 258.2822 | 0.00058 | 1.1703 | 0 | 0 | 16 | K | 2 |  |  |  | ROZPOCET | 0 | 0 | 0 | 0 | 0 | 1 | 0 | 16 | 311150452
| VV |  | "skl. střeš. pláště SK1" (67,03*15,0)*2-(5,0*4,0)*2 |  | 1970.9 | [13 empty] | VV | 2 | 2 | True | 0 | ROZPOCET
| VV |  | atika shora: | [15 empty] | VV | 2 | 1 | True | 0 | ROZPOCET
| VV |  | "Atika" (68,11+14,76)*2*0,26+(14,76*0,26) |  | 46.93 | [13 empty] | VV | 2 | 2 | True | 0 | ROZPOCET
| VV |  | Součet |  | 2017.83 | [13 empty] | VV | 2 | 4 | True | 1 | ROZPOCET
133 | M | 283723080 | deska z pěnového polystyrenu EPS 100 S 1000 x 500 x 80 mm | m2 | 47.869 |  |  | CS ÚRS 2017 01 |  |  | základní | 0 | 0 | 0.002 | 0.095738 | 0 | 0 | 32 | M | 2 |  |  |  | ROZPOCET | 0 | 0 | 0 | 0 | 0 | 1 | 0 | 16 | 1171987170
| VV |  | "Atika" ((68,11+14,76)*2*0,26+(14,76*0,26))*1,02 |  | 47.869 | [13 empty] | VV | 2 | 2 | True | 1 | ROZPOCET
134 | M | 283723120 | deska z pěnového polystyrenu EPS 100 S 1000 x 500 x 120 mm | m2 | 2010.318 |  |  | CS ÚRS 2017 01 |  |  | základní | 0 | 0 | 0.003 | 6.031 | 0 | 0 | 32 | M | 2 |  |  |  | ROZPOCET | 0 | 0 | 0 | 0 | 0 | 1 | 0 | 16 | -148438896
| VV |  | 1970,900*1,02 |  | 2010.318 | [13 empty] | VV | 2 | 2 | True | 1 | ROZPOCET
135 | K | 713141322 | Montáž izolace tepelné střech plochých lepené asfalte bodově, spádová vrstva | m2 | 985.45 |  |  | CS ÚRS 2017 01 |  |  | základní | 0.282 | 277.8969 | 0.00102 | 1.0052 | 0 | 0 | 16 | K | 2 |  |  |  | ROZPOCET | 0 | 0 | 0 | 0 | 0 | 1 | 0 | 16 | -1822014960
| VV |  | "skl. střeš. pláště SK1" (67,03*15,0)-(5,0*4,0) |  | 985.45 | [13 empty] | VV | 2 | 2 | True | 1 | ROZPOCET
136 | M | 283761410 | klín spádový Standard 1000 x 1000 mm, EPS 100 | m3 | 95.49 |  |  | CS ÚRS 2017 01 |  |  | základní | 0 | 0 | 0.02 | 1.9098 | 0 | 0 | 32 | M | 2 |  |  |  | ROZPOCET | 0 | 0 | 0 | 0 | 0 | 1 | 0 | 16 | 1266836043
| VV |  | ((67,03*15,0)-(5,0*4,0))*(0,02+0,17)/2*1,02 |  | 95.49 | [13 empty] | VV | 2 | 2 | True | 1 | ROZPOCET
137 | K | 998713102 | Přesun hmot tonážní pro izolace tepelné v objektech v do 12 m | t | 10.212 |  |  | CS ÚRS 2017 01 |  |  | základní | 1.831 | 18.6982 | 0 | 0 | 0 | 0 | 16 | K | 2 |  |  |  | ROZPOCET | 0 | 0 | 0 | 0 | 0 | 1 | 0 | 16 | -473324865
| D | 721 | Zdravotechnika - vnitřní kanalizace | [9 empty] | 1.8708 |  | 0.01308 |  | 0 | 2 | D | 1 |  |  |  | ROZPOCET | [6 empty] | 0
138 | K | 721174056 | Potrubí kanalizační z PP dešťové systém HT DN 125 | m | 1.5 |  |  | CS ÚRS 2017 01 |  |  | základní | 0.43 | 0.645 | 0.00084 | 0.00126 | 0 | 0 | 16 | K | 2 |  |  |  | ROZPOCET | 0 | 0 | 0 | 0 | 0 | 1 | 0 | 16 | 841667806
| VV |  | "napojení střeš. vtoků na stávající stoupačky" 3*0,5 |  | 1.5 | [13 empty] | VV | 2 | 2 | True | 1 | ROZPOCET
139 | K | 721233213 | Střešní vtok polypropylen PP pro pochůzné střechy svislý odtok DN 125 | kus | 3 |  |  | CS ÚRS 2017 01 |  |  | základní | 0.225 | 0.675 | 0.00365 | 0.01095 | 0 | 0 | 16 | K | 2 |  |  |  | ROZPOCET | 0 | 0 | 0 | 0 | 0 | 1 | 0 | 16 | 425139552
140 | K | 721273153 | Hlavice ventilační polypropylen PP DN 110 | kus | 3 |  |  | CS ÚRS 2017 01 |  |  | základní | 0.177 | 0.531 | 0.00029 | 0.00087 | 0 | 0 | 16 | K | 2 |  |  |  | ROZPOCET | 0 | 0 | 0 | 0 | 0 | 1 | 0 | 16 | 94935141
| VV |  | "dle PD střechy/B" 3,00 |  | 3 | [13 empty] | VV | 2 | 2 | True | 1 | ROZPOCET
141 | K | 998721102 | Přesun hmot tonážní pro vnitřní kanalizace v objektech v do 12 m | t | 0.013 |  |  | CS ÚRS 2017 01 |  |  | základní | 1.523 | 0.019799 | 0 | 0 | 0 | 0 | 16 | K | 2 |  |  |  | ROZPOCET | 0 | 0 | 0 | 0 | 0 | 1 | 0 | 16 | 1231608742
| D | 723 | Zdravotechnika - vnitřní plynovod | [9 empty] | 111.6431 |  | 1.119 |  | 0 | 2 | D | 1 |  |  |  | ROZPOCET | [6 empty] | 0
142 | K | 723111206 | Potrubí ocelové závitové černé bezešvé svařované běžné DN 40 vč. prodloužených závěsů | m | 150 |  |  | CS ÚRS 2017 01 |  |  | základní | 0.69 | 103.5 | 0.00396 | 0.594 | 0 | 0 | 16 | K | 2 |  |  |  | ROZPOCET | 0 | 0 | 0 | 0 | 0 | 1 | 0 | 16 | -1638832249
| VV |  | "výměra dle PD/pohledy/pozn.č.9 - mtž. je na fasádě" 150,0 |  | 150 | [13 empty] | VV | 2 | 2 | True | 1 | ROZPOCET
143 | K | 723120805 | Demontáž potrubí ocelové závitové svařované do DN 50 | m | 150 |  |  | CS ÚRS 2017 01 |  |  | základní | 0.044 | 6.6 | 0.0035 | 0.525 | 0 | 0 | 16 | K | 2 |  |  |  | ROZPOCET | 0 | 0 | 0 | 0 | 0 | 1 | 0 | 16 | 1443555544
| VV |  | "výměra dle PD/pohledy/pozn.č.9 - DEMONTÁŽ K OPĚTOVNÉMU POUŽITÍ" 150,0 |  | 150 | [13 empty] | VV | 2 | 2 | True | 1 | ROZPOCET
144 | K | 998723102 | Přesun hmot tonážní pro vnitřní plynovod v objektech v do 12 m | t | 1.119 |  |  | CS ÚRS 2017 01 |  |  | základní | 1.379 | 1.5431 | 0 | 0 | 0 | 0 | 16 | K | 2 |  |  |  | ROZPOCET | 0 | 0 | 0 | 0 | 0 | 1 | 0 | 16 | -278352444
| D | 731 | Ústřední vytápění - kotelny | [9 empty] | 0.78121 |  | 0.00083 |  | 0 | 2 | D | 1 |  |  |  | ROZPOCET | [6 empty] | 0
145 | K | 731810311 | Nucený odtah spalin soustředným potrubím pro kondenzační kotel vodorovný 60/100 mm přes vnější stěnu | soubor | 1 |  |  | CS ÚRS 2017 01 |  |  | základní | 0.769 | 0.769 | 0.00083 | 0.00083 | 0 | 0 | 16 | K | 2 |  |  |  | ROZPOCET | 0 | 0 | 0 | 0 | 0 | 1 | 0 | 16 | -1670080084
| VV |  | Úprava ústí kondenzačního kotle DN 100 | [15 empty] | VV | 2 | 1 | True | 0 | ROZPOCET
| VV |  | "výměra dle PD/pohledy/pozn.č.6" 1,0 |  | 1 | [13 empty] | VV | 2 | 2 | True | 1 | ROZPOCET
146 | K | 998731102 | Přesun hmot tonážní pro kotelny v objektech v do 12 m | t | 0.001 |  |  | CS ÚRS 2017 01 |  |  | základní | 12.207 | 0.012207 | 0 | 0 | 0 | 0 | 16 | K | 2 |  |  |  | ROZPOCET | 0 | 0 | 0 | 0 | 0 | 1 | 0 | 16 | -141110713
| D | 741 | Elektroinstalace - silnoproud | [9 empty] | 0.601 |  | 9e-05 |  | 0 | 2 | D | 1 |  |  |  | ROZPOCET | [6 empty] | 0
147 | K | 741112001 | Montáž krabice zapuštěná plastová kruhová | kus | 1 |  |  | CS ÚRS 2017 01 |  |  | základní | 0.2 | 0.2 | 0 | 0 | 0 | 0 | 16 | K | 2 |  |  |  | ROZPOCET | 0 | 0 | 0 | 0 | 0 | 1 | 0 | 16 | -272491121
| VV |  | Dmtž + mtž čidla pro kondenzační kotel | [15 empty] | VV | 2 | 1 | True | 0 | ROZPOCET
| VV |  | "výměra dle PD/pohledy/pozn.č.8" 1,0 |  | 1 | [13 empty] | VV | 2 | 2 | True | 1 | ROZPOCET
148 | K | 741124701 | Montáž kabel Cu stíněný ovládací žíly 2 až 19x0,8 mm2 uložený volně (JYTY) | m | 1 |  |  | CS ÚRS 2017 01 |  |  | základní | 0.046 | 0.046 | 0 | 0 | 0 | 0 | 16 | K | 2 |  |  |  | ROZPOCET | 0 | 0 | 0 | 0 | 0 | 1 | 0 | 16 | -284391529
149 | M | 341216010 | kabel sdělovací TCEKPFLE 1 P 1,0 D K1602001 | m | 1 |  |  | CS ÚRS 2017 01 |  |  | základní | 0 | 0 | 9e-05 | 9e-05 | 0 | 0 | 32 | M | 2 |  |  |  | ROZPOCET | 0 | 0 | 0 | 0 | 0 | 1 | 0 | 16 | 1295628674
150 | K | 741130001 | Ukončení vodič izolovaný do 2,5mm2 v rozváděči nebo na přístroji | kus | 2 |  |  | CS ÚRS 2017 01 |  |  | základní | 0.051 | 0.102 | 0 | 0 | 0 | 0 | 16 | K | 2 |  |  |  | ROZPOCET | 0 | 0 | 0 | 0 | 0 | 1 | 0 | 16 | 1314236381
151 | K | 741910601 | Montáž příchytka dřevěná nebo plastová do 4 otvorů | kus | 1 |  |  | CS ÚRS 2017 01 |  |  | základní | 0.253 | 0.253 | 0 | 0 | 0 | 0 | 16 | K | 2 |  |  |  | ROZPOCET | 0 | 0 | 0 | 0 | 0 | 1 | 0 | 16 | -521019909
| D | 743 | Elektromontáže - hrubá montáž | [9 empty] | 8.6 |  | 0.019 |  | 0 | 2 | D | 1 |  |  |  | ROZPOCET | [6 empty] | 0
152 | K | 741110023 | Montáž trubka plastová tuhá D přes 35 mm uložená pod omítku | m | 100 |  |  | CS ÚRS 2017 01 |  |  | základní | 0.086 | 8.6 | 0 | 0 | 0 | 0 | 16 | K | 2 |  |  |  | ROZPOCET | 0 | 0 | 0 | 0 | 0 | 1 | 0 | 16 | -1583070170
| VV |  | "výměra dle PD/pohledy/pozn.č.12" 100,0 |  | 100 | [13 empty] | VV | 2 | 2 | True | 1 | ROZPOCET
153 | M | 345710920 | trubka elektroinstalační tuhá z PVC L 3 m | m | 100 |  |  | CS ÚRS 2017 01 |  |  | základní | 0 | 0 | 0.00019 | 0.019 | 0 | 0 | 32 | M | 2 |  |  |  | ROZPOCET | 0 | 0 | 0 | 0 | 0 | 1 | 0 | 16 | -660068018
| D | 751 | Vzduchotechnika | [9 empty] | 10.593 |  | 0 |  | 0 | 2 | D | 1 |  |  |  | ROZPOCET | [6 empty] | 0
154 | K | 751721811 | Demontáž klimatizační jednotky venkovní s jednofázovým napájením (do 2 vnitřních jednotek) | kus | 1 |  |  | CS ÚRS 2017 01 |  |  | základní | 1.766 | 1.766 | 0 | 0 | 0 | 0 | 16 | K | 2 |  |  |  | ROZPOCET | 0 | 0 | 0 | 0 | 0 | 1 | 0 | 16 | -290079559
| VV |  | "výměra dle PD/pohledy/pozn.č.2-DEMONTÁŽ K OPĚTOVNÉMU POŽITÍ" 1,0 |  | 1 | [13 empty] | VV | 2 | 2 | True | 1 | ROZPOCET
155 | K | 751721111 | Montáž klimatizační jednotky venkovní s jednofázovým napájením (do 2 vnitřních jednotek) | kus | 1 |  |  | CS ÚRS 2017 01 |  |  | základní | 8.827 | 8.827 | 0 | 0 | 0 | 0 | 16 | K | 2 |  |  |  | ROZPOCET | 0 | 0 | 0 | 0 | 0 | 1 | 0 | 16 | -185887724
| VV |  | "výměra dle PD/pohledy/pozn.č.2" 1,0 |  | 1 | [13 empty] | VV | 2 | 2 | True | 1 | ROZPOCET
| D | 762 | Konstrukce tesařské | [9 empty] | 99.9322 |  | 2.938 |  | 0 | 2 | D | 1 |  |  |  | ROZPOCET | [6 empty] | 0
156 | K | 762083111 | Impregnace řeziva proti dřevokaznému hmyzu a houbám máčením třída ohrožení 1 a 2 | m3 | 2.605 |  |  | CS ÚRS 2017 01 |  |  | základní | 1.56 | 4.0638 | 0.00122 | 0.0031781 | 0 | 0 | 16 | K | 2 |  |  |  | ROZPOCET | 0 | 0 | 0 | 0 | 0 | 1 | 0 | 16 | 1954101176
| VV |  | "dle specifikace" 2,605 |  | 2.605 | [13 empty] | VV | 2 | 2 | True | 1 | ROZPOCET
157 | K | 762335131 | Montáž krokví rovnoběžných s okapem z hraněného řeziva průřezové plochy do 120 cm2 na beton | m | 370 |  |  | CS ÚRS 2017 01 |  |  | základní | 0.167 | 61.79 | 0 | 0 | 0 | 0 | 16 | K | 2 |  |  |  | ROZPOCET | 0 | 0 | 0 | 0 | 0 | 1 | 0 | 16 | -931226928
| VV |  | porovnávací položka na mtž. hranolků na HH atiky: | [15 empty] | VV | 2 | 1 | True | 0 | ROZPOCET
| VV |  | "atika - výměra dle tab. klempíř. výrobků" 185,0*2 |  | 370 | [13 empty] | VV | 2 | 2 | True | 1 | ROZPOCET
158 | M | 605120010 | řezivo jehličnaté hranol jakost I do 120 cm2 | m3 | 2.605 |  |  | CS ÚRS 2017 01 |  |  | základní | 0 | 0 | 0.55 | 1.4328 | 0 | 0 | 32 | M | 2 |  |  |  | ROZPOCET | 0 | 0 | 0 | 0 | 0 | 1 | 0 | 16 | -1321255832
| VV |  | 370,0*0,08*0,08*1,1 |  | 2.605 | [13 empty] | VV | 2 | 2 | True | 1 | ROZPOCET
159 | K | 762395000 | Spojovací prostředky pro montáž krovu, bednění, laťování, světlíky, klíny | m3 | 2.368 |  |  | CS ÚRS 2017 01 |  |  | základní | 0 | 0 | 0.02337 | 0.05534 | 0 | 0 | 16 | K | 2 |  |  |  | ROZPOCET | 0 | 0 | 0 | 0 | 0 | 1 | 0 | 16 | -13538635
| VV |  | "dle specifikace" 2,605/1,1 |  | 2.368 | [13 empty] | VV | 2 | 2 | True | 1 | ROZPOCET
160 | K | 762511244 | Podlahové kce podkladové z desek OSB tl 18 mm na sraz šroubovaných | m2 | 125.8 |  |  | CS ÚRS 2017 01 |  |  | základní | 0.23 | 28.934 | 0.01131 | 1.4228 | 0 | 0 | 16 | K | 2 |  |  |  | ROZPOCET | 0 | 0 | 0 | 0 | 0 | 1 | 0 | 16 | -1876927480
| VV |  | "výměra dle tab. klempíř. výrobků" 185,0*0,68 |  | 125.8 | [13 empty] | VV | 2 | 2 | True | 1 | ROZPOCET
161 | K | 762595001 | Spojovací prostředky pro položení dřevěných podlah a zakrytí kanálů | m2 | 125.8 |  |  | CS ÚRS 2017 01 |  |  | základní | 0 | 0 | 0.00019 | 0.023902 | 0 | 0 | 16 | K | 2 |  |  |  | ROZPOCET | 0 | 0 | 0 | 0 | 0 | 1 | 0 | 16 | 1323200188
162 | K | 998762102 | Přesun hmot tonážní pro kce tesařské v objektech v do 12 m | t | 2.938 |  |  | CS ÚRS 2017 01 |  |  | základní | 1.751 | 5.1444 | 0 | 0 | 0 | 0 | 16 | K | 2 |  |  |  | ROZPOCET | 0 | 0 | 0 | 0 | 0 | 1 | 0 | 16 | 1571574449
| D | 764 | Konstrukce klempířské | [9 empty] | 296.8089 |  | 1.5965 |  | 0 | 2 | D | 1 |  |  |  | ROZPOCET | [6 empty] | 0
163 | K | 764004863 | Demontáž svodu k dalšímu použití | m | 19 |  |  | CS ÚRS 2017 01 |  |  | základní | 0.313 | 5.947 | 0.004 | 0.076 | 0 | 0 | 16 | K | 2 |  |  |  | ROZPOCET | 0 | 0 | 0 | 0 | 0 | 1 | 0 | 16 | -1418621481
| VV |  | "výměra dle PD/pohledy/pozn.č.1" 4,0 |  | 4 | [13 empty] | VV | 2 | 2 | True | 0 | ROZPOCET
| VV |  | "výměra dle PD/pohledy/pozn.č.4" 15,0 |  | 15 | [13 empty] | VV | 2 | 2 | True | 0 | ROZPOCET
| VV |  | Součet |  | 19 | [13 empty] | VV | 2 | 4 | True | 1 | ROZPOCET
164 | K | 764311615 | Lemování rovných zdí střech s krytinou skládanou z Pz s povrchovou úpravou rš 400 mm | m | 70 |  |  | CS ÚRS 2017 01 |  |  | základní | 0.248 | 17.36 | 0.0035 | 0.245 | 0 | 0 | 16 | K | 2 |  |  |  | ROZPOCET | 0 | 0 | 0 | 0 | 0 | 1 | 0 | 16 | 1230175920
| VV |  | porovnávací položka pro napojení stávajících fasád na zateplené objekty: | [15 empty] | VV | 2 | 1 | True | 0 | ROZPOCET
| VV |  | "výměra dle tab. klempíř. výrobků" 70,0 |  | 70 | [13 empty] | VV | 2 | 2 | True | 1 | ROZPOCET
165 | K | 764214407 | Oplechování horních ploch a nadezdívek (atik) bez rohů z Pz plechu mechanicky kotvené rš 670 mm | m | 18 |  |  | CS ÚRS 2017 01 |  |  | základní | 0.845 | 15.21 | 0.00365 | 0.0657 | 0 | 0 | 16 | K | 2 |  |  |  | ROZPOCET | 0 | 0 | 0 | 0 | 0 | 1 | 0 | 16 | 1897736923
| VV |  | "dle PD střechy/dmt. a zpětné mont./stroj. výtahu - oplech atiky" 18,00 |  | 18 | [13 empty] | VV | 2 | 2 | True | 1 | ROZPOCET
166 | K | 764214411 | Oplechování horních ploch a nadezdívek (atik) bez rohů z Pz plechu mechanicky kotvené rš přes 800mm | m2 | 169.275 |  |  | CS ÚRS 2017 01 |  |  | základní | 1.125 | 190.4344 | 0.00509 | 0.86161 | 0 | 0 | 16 | K | 2 |  |  |  | ROZPOCET | 0 | 0 | 0 | 0 | 0 | 1 | 0 | 16 | 340961248
| VV |  | "výměra dle tab. klempíř. výrobků" 185,00*0,915 |  | 169.275 | [13 empty] | VV | 2 | 2 | True | 1 | ROZPOCET
167 | K | 764216406 | Oplechování parapetů rovných mechanicky kotvené z Pz plechu rš 500 mm | m | 105 |  |  | CS ÚRS 2017 01 |  |  | základní | 0.413 | 43.365 | 0.00257 | 0.26985 | 0 | 0 | 16 | K | 2 |  |  |  | ROZPOCET | 0 | 0 | 0 | 0 | 0 | 1 | 0 | 16 | -547968892
| VV |  | "výměra dle tab. klempíř. výrobků" 105,00 |  | 105 | [13 empty] | VV | 2 | 2 | True | 1 | ROZPOCET
168 | K | 764311405x | Lemování rovných zdí střech s krytinou hladkou z Pz plechu rš 400 mm | m | 17.2 | [5 empty] | základní | 0.266 | 4.5752 | 0.00205 | 0.03526 | 0 | 0 | 16 | K | 2 |  |  |  | ROZPOCET | 0 | 0 | 0 | 0 | 0 | 1 | 0 | 16 | 1698117381
| VV |  | "dle PD střechy/stroj. výtahu" (5,0+4,0)*2-0,80 |  | 17.2 | [13 empty] | VV | 2 | 2 | True | 1 | ROZPOCET
169 | K | 764316422 | Lemování ventilačních nástavců z Pz plechu na skládané krytině průměru do 100 mm | kus | 3 |  |  | CS ÚRS 2017 01 |  |  | základní | 1.431 | 4.293 | 0.0042 | 0.0126 | 0 | 0 | 16 | K | 2 |  |  |  | ROZPOCET | 0 | 0 | 0 | 0 | 0 | 1 | 0 | 16 | 894606856
| VV |  | "dle PD střechy/B" 3,00 |  | 3 | [13 empty] | VV | 2 | 2 | True | 1 | ROZPOCET
170 | K | 764508131 | Montáž kruhového svodu | m | 19 |  |  | CS ÚRS 2017 01 |  |  | základní | 0.215 | 4.085 | 0 | 0 | 0 | 0 | 16 | K | 2 |  |  |  | ROZPOCET | 0 | 0 | 0 | 0 | 0 | 1 | 0 | 16 | 1813216267
| VV |  | "výměra dle PD/pohledy/pozn.č.1" 4,0 |  | 4 | [13 empty] | VV | 2 | 2 | True | 0 | ROZPOCET
| VV |  | "výměra dle PD/pohledy/pozn.č.4" 15,0 |  | 15 | [13 empty] | VV | 2 | 2 | True | 0 | ROZPOCET
| VV |  | Součet |  | 19 | [13 empty] | VV | 2 | 4 | True | 1 | ROZPOCET
171 | K | 764508132 | Montáž objímky kruhového svodu | kus | 17 |  |  | CS ÚRS 2017 01 |  |  | základní | 0.08 | 1.36 | 0 | 0 | 0 | 0 | 16 | K | 2 |  |  |  | ROZPOCET | 0 | 0 | 0 | 0 | 0 | 1 | 0 | 16 | -947849354
| VV |  | "výměra dle PD/pohledy/pozn.č.1" 3,0 |  | 3 | [13 empty] | VV | 2 | 2 | True | 0 | ROZPOCET
| VV |  | "výměra dle PD/pohledy/pozn.č.4" 14,0 |  | 14 | [13 empty] | VV | 2 | 2 | True | 0 | ROZPOCET
| VV |  | Součet |  | 17 | [13 empty] | VV | 2 | 4 | True | 1 | ROZPOCET
172 | M | 553443350 | objímka svodu trn 200 mm 150 pozink | kus | 17 |  |  | CS ÚRS 2017 01 |  |  | základní | 0 | 0 | 0.00042 | 0.00714 | 0 | 0 | 32 | M | 2 |  |  |  | ROZPOCET | 0 | 0 | 0 | 0 | 0 | 1 | 0 | 16 | 322619087
| VV |  | "výměra dle PD/pohledy/pozn.č.1" 3,0 |  | 3 | [13 empty] | VV | 2 | 2 | True | 0 | ROZPOCET
| VV |  | "výměra dle PD/pohledy/pozn.č.4" 14,0 |  | 14 | [13 empty] | VV | 2 | 2 | True | 0 | ROZPOCET
| VV |  | Součet |  | 17 | [13 empty] | VV | 2 | 4 | True | 1 | ROZPOCET
173 | K | 764508135 | Montáž výtokového kolena kruhového svodu | kus | 1 |  |  | CS ÚRS 2017 01 |  |  | základní | 0.09 | 0.09 | 0 | 0 | 0 | 0 | 16 | K | 2 |  |  |  | ROZPOCET | 0 | 0 | 0 | 0 | 0 | 1 | 0 | 16 | 889061025
| VV |  | "výměra dle PD/pohledy/pozn.č.1" 1,0 |  | 1 | [13 empty] | VV | 2 | 2 | True | 1 | ROZPOCET
174 | K | 764511403 | Žlab podokapní půlkruhový z Pz plechu rš 250 mm | m | 5 |  |  | CS ÚRS 2017 01 |  |  | základní | 0.228 | 1.14 | 0.0026 | 0.013 | 0 | 0 | 16 | K | 2 |  |  |  | ROZPOCET | 0 | 0 | 0 | 0 | 0 | 1 | 0 | 16 | 164230610
| VV |  | "dle PD střechy/dmt. a zpětné mont./stroj. výtahu" 5,00 |  | 5 | [13 empty] | VV | 2 | 2 | True | 1 | ROZPOCET
175 | K | 764511443 | Kotlík oválný (trychtýřový) pro podokapní žlaby z Pz plechu 250/80 mm | kus | 1 |  |  | CS ÚRS 2017 01 |  |  | základní | 0.35 | 0.35 | 0.00272 | 0.00272 | 0 | 0 | 16 | K | 2 |  |  |  | ROZPOCET | 0 | 0 | 0 | 0 | 0 | 1 | 0 | 16 | 319860973
| VV |  | "dle PD střechy/dmt. a zpětné mont./stroj. výtahu" 1,00 |  | 1 | [13 empty] | VV | 2 | 2 | True | 1 | ROZPOCET
176 | K | 764518422 | Svody kruhové včetně objímek, kolen, odskoků z Pz plechu průměru 100 mm | m | 2.7 |  |  | CS ÚRS 2017 01 |  |  | základní | 0.334 | 0.9018 | 0.00283 | 0.007641 | 0 | 0 | 16 | K | 2 |  |  |  | ROZPOCET | 0 | 0 | 0 | 0 | 0 | 1 | 0 | 16 | -1711987228
| VV |  | "dle PD střechy/dmt. a zpětné mont./stroj. výtahu" 2,70 |  | 2.7 | [13 empty] | VV | 2 | 2 | True | 1 | ROZPOCET
177 | K | 998764102 | Přesun hmot tonážní pro konstrukce klempířské v objektech v do 12 m | t | 1.597 |  |  | CS ÚRS 2017 01 |  |  | základní | 4.82 | 7.6975 | 0 | 0 | 0 | 0 | 16 | K | 2 |  |  |  | ROZPOCET | 0 | 0 | 0 | 0 | 0 | 1 | 0 | 16 | 2078765202
| D | 766 | Konstrukce truhlářské | [9 empty] | 70.155 |  | 0.01125 |  | 0 | 2 | D | 1 |  |  |  | ROZPOCET | [6 empty] | 0
178 | K | 766622O/1 | Mtž.+dod okno 4kř. 1část pevná, 1část otev., 2x vyklápěcí 2400/2400mm, rám plastový s přerušeným tepel. mostem, zasklení čiré dvojnásobné, barva rám bílé, celkový součinitel prostupu tepla Uw=1,1W/m2K, kování nerez, rozetové.Ozn. O/1. | kus | 13 | [5 empty] | základní | 1.559 | 20.267 | 0.00025 | 0.00325 | 0 | 0 | 16 | K | 2 |  |  |  | ROZPOCET | 0 | 0 | 0 | 0 | 0 | 1 | 0 | 16 | -973333509
179 | K | 766622O/2 | Mtž.+dod okno 2kř. otev. a vyklápěcí 1200/2400mm, rám plastový s přerušeným tepel. mostem, zasklení čiré dvojnásobné, barva rám bílé, celkový součinitel prostupu tepla Uw=1,1W/m2K, kování nerez, rozetové.Ozn. O/2. | kus | 1 | [5 empty] | základní | 1.559 | 1.559 | 0.00025 | 0.00025 | 0 | 0 | 16 | K | 2 |  |  |  | ROZPOCET | 0 | 0 | 0 | 0 | 0 | 1 | 0 | 16 | -1557811332
180 | K | 766622O/3 | Mtž.+dod okno 4kř. 1část pevná, 1část otev., 2x vyklápěcí 2400/2100mm, rám plastový s přerušeným tepel. mostem, zasklení čiré dvojnásobné, barva rám bílé, celkový součinitel prostupu tepla Uw=1,1W/m2K, kování nerez, rozetové.Ozn. O/3. | kus | 29 | [5 empty] | základní | 1.559 | 45.211 | 0.00025 | 0.00725 | 0 | 0 | 16 | K | 2 |  |  |  | ROZPOCET | 0 | 0 | 0 | 0 | 0 | 1 | 0 | 16 | -1058033813
181 | K | 766622O/4 | Mtž.+dod okno 2kř. otev. a vyklápěcí 1200/2100mm, rám plastový s přerušeným tepel. mostem, zasklení čiré dvojnásobné, barva rám bílé, celkový součinitel prostupu tepla Uw=1,1W/m2K, kování nerez, rozetové. Ozn. O/4. | kus | 1 | [5 empty] | základní | 1.559 | 1.559 | 0.00025 | 0.00025 | 0 | 0 | 16 | K | 2 |  |  |  | ROZPOCET | 0 | 0 | 0 | 0 | 0 | 1 | 0 | 16 | 36185110
182 | K | 766622O/5 | Mtž.+dod okno 1kř. otevíravé 1200/1200mm, rám plastový s přerušeným tepel. mostem, zasklení čiré dvojnásobné, barva rám bílé, celkový součinitel prostupu tepla Uw=1,1W/m2K, kování nerez, rozetové.Ozn. O/5 | kus | 1 | [5 empty] | základní | 1.559 | 1.559 | 0.00025 | 0.00025 | 0 | 0 | 16 | K | 2 |  |  |  | ROZPOCET | 0 | 0 | 0 | 0 | 0 | 1 | 0 | 16 | -2107896560
| D | 767 | Konstrukce zámečnické | [9 empty] | 1114.1687 |  | 7.2005 |  | 0 | 2 | D | 1 |  |  |  | ROZPOCET | [6 empty] | 0
183 | K | 767131111 | Montáž stěn plechových šroubovaných | m2 | 13.8 |  |  | CS ÚRS 2017 01 |  |  | základní | 0.804 | 11.0952 | 5e-05 | 0.00069 | 0 | 0 | 16 | K | 2 |  |  |  | ROZPOCET | 0 | 0 | 0 | 0 | 0 | 1 | 0 | 16 | 1997329213
| VV |  | "výměra dle PD/pohledy/pozn.č.14 - stěna plech. budníku" 2,0*6,9 |  | 13.8 | [13 empty] | VV | 2 | 2 | True | 1 | ROZPOCET
184 | K | 767132811 | Demontáž příček šroubovaných | m2 | 13.8 |  |  | CS ÚRS 2017 01 |  |  | základní | 0.781 | 10.7778 | 0 | 0 | 0 | 0 | 16 | K | 2 |  |  |  | ROZPOCET | 0 | 0 | 0 | 0 | 0 | 1 | 0 | 16 | -1537235296
185 | K | 76764011x | Mtž. + dod. dveře ocelové exterierové zateplené plné 800/2000 vč. zárubně, oboustranně hladké vč. nátěrů, kování klika/klika, zámek FAB, při spodní hraně křídla větrací mřížka | kus | 1 | [5 empty] | základní | 7.62 | 7.62 | 0 | 0 | 0 | 0 | 16 | K | 2 |  |  |  | ROZPOCET | 0 | 0 | 0 | 0 | 0 | 1 | 0 | 16 | -2142861955
| VV |  | "dle PD střechy/dmt. a zpětné mont./stroj. výtahu" 1,00 |  | 1 | [13 empty] | VV | 2 | 2 | True | 1 | ROZPOCET
186 | K | 76765111x | Mtž. + dod. exterierová sekční vrata, průchozí rozměr 2300x2650mm (mezi izol. špaletami), stav. rozměr 2400x2700mm, vrata 1kř., sekční výsuvná plná s prosv. pruhem, křídlo vrat - tepel. izolační - sekční ocel. lamely dvoustěnné š. 40mm s PUR pěnou, ukončení vrat podlahovým těsnícím profilem, celkový součinitel prostupu tepla; nejlepší běžně dostupný (1,0W/m2K), barva; křídlo vrat bílé RAL 9010, zárubeň a kování šedé RAL 7035, vrata ovládaná ELE pohonem, tlačítkové ovládání + DÁLKOVÉ OVLÁDÁNÍ (před objednáním odsouhlasí investor), akustický útlum min. Rw = 18dB | kus | 1 | [5 empty] | základní | 10.95 | 10.95 | 0 | 0 | 0 | 0 | 16 | K | 2 |  |  |  | ROZPOCET | 0 | 0 | 0 | 0 | 0 | 1 | 0 | 16 | -1520804869
| VV |  | "ozn. D/2" 1,0 |  | 1 | [13 empty] | VV | 2 | 2 | True | 1 | ROZPOCET
187 | K | 76765111x1 | Mtž. + dod. exterierová sekční vrata, průchozí rozměr 4700x2650mm (mezi izol. špaletami), stav. rozměr 4800x2700mm, vrata 1kř., sekční výsuvná plná s prosv. pruhem, křídlo vrat - tepel. izolační - sekční ocel. lamely dvoustěnné š. 40mm s PUR pěnou, ukončení vrat podlahovým těsnícím profilem, celkový součinitel prostupu tepla; nejlepší běžně dostupný (1,0W/m2K), barva; křídlo vrat bílé RAL 9010, zárubeň a kování šedé RAL 7035, vrata ovládaná ELE pohonem, tlačítkové ovládání + DÁLKOVÉ OVLÁDÁNÍ (před objednáním odsouhlasí investor), akustický útlum min. Rw = 18dB | kus | 1 | [5 empty] | základní | 12.04 | 12.04 | 0 | 0 | 0 | 0 | 16 | K | 2 |  |  |  | ROZPOCET | 0 | 0 | 0 | 0 | 0 | 1 | 0 | 16 | 1172959696
| VV |  | "ozn. D/1" 1,0 |  | 1 | [13 empty] | VV | 2 | 2 | True | 1 | ROZPOCET
188 | K | 767662110x | Montáž protidešťové žaluzie | m2 | 2.723 | [5 empty] | základní | 0.678 | 1.8462 | 1e-05 | 2.723e-05 | 0 | 0 | 16 | K | 2 |  |  |  | ROZPOCET | 0 | 0 | 0 | 0 | 0 | 1 | 0 | 16 | -1729194518
| VV |  | "výměra dle PD/pohledy/pozn.č.3 - dmtž dešťové žaluzie 800x1000mm - pozink." 0,80*1,00 |  | 0.8 | [13 empty] | VV | 2 | 2 | True | 0 | ROZPOCET
| VV |  | "výměra dle PD/pohledy/pozn.č.5 - dmtž dešťové žaluzie 400x400mm - pozink." 0,40*0,40 |  | 0.16 | [13 empty] | VV | 2 | 2 | True | 0 | ROZPOCET
| VV |  | "výměra dle PD/pohledy/pozn.č.15 - dmtž dešťové žaluzie 400x500mm - pozink." 0,40*0,50 |  | 0.2 | [13 empty] | VV | 2 | 2 | True | 0 | ROZPOCET
| VV |  | "výměra dle PD/pohledy/pozn.č.16 - dmtž dešťové žaluzie 1250x1250mm - pozink." 1,25*1,25 |  | 1.563 | [13 empty] | VV | 2 | 2 | True | 0 | ROZPOCET
| VV |  | Součet |  | 2.723 | [13 empty] | VV | 2 | 4 | True | 1 | ROZPOCET
189 | M | 429729580x | žaluzie protidešťové velikost 800x1000 mm | kus | 1 | [5 empty] | základní | 0 | 0 | 0.0115 | 0.0115 | 0 | 0 | 32 | M | 2 |  |  |  | ROZPOCET | 0 | 0 | 0 | 0 | 0 | 1 | 0 | 16 | 1962393579
| VV |  | "výměra dle PD/pohledy/pozn.č.3 - dmtž dešťové žaluzie 800x1000mm" 1,00 |  | 1 | [13 empty] | VV | 2 | 2 | True | 1 | ROZPOCET
190 | M | 429729460x | žaluzie protidešťové velikost 400x800 mm | kus | 1 | [5 empty] | základní | 0 | 0 | 0.006 | 0.006 | 0 | 0 | 32 | M | 2 |  |  |  | ROZPOCET | 0 | 0 | 0 | 0 | 0 | 1 | 0 | 16 | 587337216
| VV |  | "výměra dle PD/pohledy/pozn.č.15 - dmtž dešťové žaluzie 400x500mm - pozink." 1,00 |  | 1 | [13 empty] | VV | 2 | 2 | True | 1 | ROZPOCET
191 | M | 429729440x | žaluzie protidešťové velikost 400x400 mm | kus | 1 | [5 empty] | základní | 0 | 0 | 0.0036 | 0.0036 | 0 | 0 | 32 | M | 2 |  |  |  | ROZPOCET | 0 | 0 | 0 | 0 | 0 | 1 | 0 | 16 | 466230514
| VV |  | "výměra dle PD/pohledy/pozn.č.5 - dmtž dešťové žaluzie 400x400mm - pozink." 1 |  | 1 | [13 empty] | VV | 2 | 2 | True | 1 | ROZPOCET
192 | M | 429729710x | žaluzie protidešťové velikost 1250x1250 mm | kus | 1 | [5 empty] | základní | 0 | 0 | 0.0208 | 0.0208 | 0 | 0 | 32 | M | 2 |  |  |  | ROZPOCET | 0 | 0 | 0 | 0 | 0 | 1 | 0 | 16 | 668754860
| VV |  | "výměra dle PD/pohledy/pozn.č.16 - dmtž dešťové žaluzie 1250x1250mm - pozink." 1,0 |  | 1 | [13 empty] | VV | 2 | 2 | True | 1 | ROZPOCET
193 | K | 767995112x | Mtž. + dod. rohy a nadpraží vrat z nerezových L profilů 70/70/1,5mm vč. spoj.a kotevního materiálu | kg | 67.32 | [5 empty] | základní | 0.2 | 13.464 | 0.001 | 0.06732 | 0 | 0 | 16 | K | 2 |  |  |  | ROZPOCET | 0 | 0 | 0 | 0 | 0 | 1 | 0 | 16 | 826100677
| VV |  | "PD/půd.1.n.p./6 - rohy a nadpraží vrat z nerez profilů-10% spoj. materiál" 36,0*1,7*1,1 |  | 67.32 | [13 empty] | VV | 2 | 2 | True | 1 | ROZPOCET
194 | K | 7679951x1 | Mtž + dod atyp kovová konstr. pro osazení solárních panelů. Provedení z tenkostěn. profiů jackel 60/30/2mm a 20/30/2, plech PL 200/50/6 - 306ks, povrch.úprava žár. pozink. Do ceny dalkulovat dod+mtž 612ks chem.kotev M12. Mtž je na keramické panely. | kg | 3214 | [5 empty] | základní | 0.134 | 430.676 | 0.001 | 3.214 | 0 | 0 | 16 | K | 2 |  |  |  | ROZPOCET | 0 | 0 | 0 | 0 | 0 | 1 | 0 | 16 | 1977038231
| VV |  | "dle PD střechy/dmt. a zpětné mont./A - vlastní střecha, jižní přístavek - viz pomoc. konstr. solar. panelu" 3214,0 |  | 3214 | [13 empty] | VV | 2 | 2 | True | 1 | ROZPOCET
195 | K | 7679951x2 | Mtž. + dod. atyp kovová k-ce pro osazení VZT zařízení na střeše. Provedení z tenkostěn. profiů jackel 60/30/2mm a 20/30/2, plech PL 200/50/6 - 306ks, povrch.úprava žár. pozink. Do ceny dalkulovat dod+mtž 16ks chem.kotev M12. Mtž je na keramické panely. | kg | 2770 | [5 empty] | základní | 0.134 | 371.18 | 0.001 | 2.77 | 0 | 0 | 16 | K | 2 |  |  |  | ROZPOCET | 0 | 0 | 0 | 0 | 0 | 1 | 0 | 16 | 361212543
| VV |  | "dle PD střechy/dmt. a zpětné mont./C - viz pomoc. konstr. ocel. pozink." 2770,0 |  | 2770 | [13 empty] | VV | 2 | 2 | True | 1 | ROZPOCET
196 | K | 7679951x3 | Mtž. + dod. atyp. kovová konstr. úpravy úchopu střešního poklopu vč. povrchové úpravy nátěrem | kg | 5 | [5 empty] | základní | 0.266 | 1.33 | 0.001 | 0.005 | 0 | 0 | 16 | K | 2 |  |  |  | ROZPOCET | 0 | 0 | 0 | 0 | 0 | 1 | 0 | 16 | -1601818375
| VV |  | "dle PD střechy/střešní výlez - úchop poklopu" 5,0 |  | 5 | [13 empty] | VV | 2 | 2 | True | 1 | ROZPOCET
197 | K | 7679951x4 | Mtž. + dod. atyp. kovová konstr. úpravy výstupních madel z trubky ocelové svař. pozink jakost 11 343, 1" (DN 25) | kg | 20 | [5 empty] | základní | 0.266 | 5.32 | 0.001 | 0.02 | 0 | 0 | 16 | K | 2 |  |  |  | ROZPOCET | 0 | 0 | 0 | 0 | 0 | 1 | 0 | 16 | -1238347577
| VV |  | "dle PD střechy/střešní výlez - nastavení stáv. konstr. výstup. madel dle nového střeš. pláště" 20,0 |  | 20 | [13 empty] | VV | 2 | 2 | True | 1 | ROZPOCET
198 | K | 7679951x5 | Mtž. + dod. atyp. pomocné kovová konstr. pro osazení vrat z tenkoctěnných profilů vč. nátěrů | kg | 760 | [5 empty] | základní | 0.266 | 202.16 | 0.001 | 0.76 | 0 | 0 | 16 | K | 2 |  |  |  | ROZPOCET | 0 | 0 | 0 | 0 | 0 | 1 | 0 | 16 | -1930482121
| VV |  | "PD/půd.1.n.p./4 - pomocná OK pro vrata" 760,0 |  | 760 | [13 empty] | VV | 2 | 2 | True | 1 | ROZPOCET
199 | K | 767996702 | Demontáž atypických zámečnických konstrukcí řezáním hmotnosti jednotlivých dílů do 100 kg | kg | 314.9 |  |  | CS ÚRS 2017 01 |  |  | základní | 0.037 | 11.6513 | 0.001 | 0.3149 | 0 | 0 | 16 | K | 2 |  |  |  | ROZPOCET | 0 | 0 | 0 | 0 | 0 | 1 | 0 | 16 | -223701607
| VV |  | demontáž ocelové rampy a schodu: | [15 empty] | VV | 2 | 1 | True | 0 | ROZPOCET
| VV |  | "dle PD bourací práce/1.n.p./7 - hmotmost 47kg/m2" (6,4*1,0+1,0*0,3)*47,0 |  | 314.9 | [13 empty] | VV | 2 | 2 | True | 1 | ROZPOCET
200 | K | 767250113 | Montáž ocelových podest svařováním | m2 | 6.7 |  |  | CS ÚRS 2017 01 |  |  | základní | 0.36 | 2.412 | 0.001 | 0.0067 | 0 | 0 | 16 | K | 2 |  |  |  | ROZPOCET | 0 | 0 | 0 | 0 | 0 | 1 | 0 | 16 | -1351233536
| VV |  | zpětná montáž ocelové rampy a schodu: | [15 empty] | VV | 2 | 1 | True | 0 | ROZPOCET
| VV |  | "dle PD bourací práce/1.n.p./7" 6,4*1,0+1,0*0,3 |  | 6.7 | [13 empty] | VV | 2 | 2 | True | 1 | ROZPOCET
201 | K | 998767102 | Přesun hmot tonážní pro zámečnické konstrukce v objektech v do 12 m | t | 7.201 |  |  | CS ÚRS 2017 01 |  |  | základní | 3.006 | 21.6462 | 0 | 0 | 0 | 0 | 16 | K | 2 |  |  |  | ROZPOCET | 0 | 0 | 0 | 0 | 0 | 1 | 0 | 16 | -1265399748
| D | 783 | Dokončovací práce - nátěry | [9 empty] | 172.079 |  | 0.19244 |  | 0 | 2 | D | 1 |  |  |  | ROZPOCET | [6 empty] | 0
202 | K | 783314101 | Základní jednonásobný syntetický nátěr zámečnických konstrukcí | m2 | 22.16 |  |  | CS ÚRS 2017 01 |  |  | základní | 0.184 | 4.0774 | 0.00017 | 0.0037672 | 0 | 0 | 16 | K | 2 |  |  |  | ROZPOCET | 0 | 0 | 0 | 0 | 0 | 1 | 0 | 16 | -1342966020
| VV |  | "výměra dle PD/pohledy/pozn.č.9 - závěsy pozink." 80,0*0,25 |  | 20 | [13 empty] | VV | 2 | 2 | True | 0 | ROZPOCET
| VV |  | "dle PD střechy/střešní výlez - výstup. madla " 1,20*0,90*2 |  | 2.16 | [13 empty] | VV | 2 | 2 | True | 0 | ROZPOCET
| VV |  | Součet |  | 22.16 | [13 empty] | VV | 2 | 4 | True | 1 | ROZPOCET
203 | K | 783315101 | Mezinátěr jednonásobný syntetický standardní zámečnických konstrukcí | m2 | 22.16 |  |  | CS ÚRS 2017 01 |  |  | základní | 0.166 | 3.6786 | 0.00012 | 0.0026592 | 0 | 0 | 16 | K | 2 |  |  |  | ROZPOCET | 0 | 0 | 0 | 0 | 0 | 1 | 0 | 16 | 1177515841
204 | K | 783317101 | Krycí jednonásobný syntetický standardní nátěr zámečnických konstrukcí | m2 | 22.16 |  |  | CS ÚRS 2017 01 |  |  | základní | 0.172 | 3.8115 | 0.00012 | 0.0026592 | 0 | 0 | 16 | K | 2 |  |  |  | ROZPOCET | 0 | 0 | 0 | 0 | 0 | 1 | 0 | 16 | -2141912128
205 | K | 783614551 | Základní jednonásobný syntetický nátěr potrubí DN do 50 mm | m | 150 |  |  | CS ÚRS 2017 01 |  |  | základní | 0.028 | 4.2 | 2e-05 | 0.003 | 0 | 0 | 16 | K | 2 |  |  |  | ROZPOCET | 0 | 0 | 0 | 0 | 0 | 1 | 0 | 16 | -1731974129
| VV |  | "výměra dle PD/pohledy/pozn.č.9" 150,0 |  | 150 | [13 empty] | VV | 2 | 2 | True | 1 | ROZPOCET
206 | K | 783615551 | Mezinátěr jednonásobný syntetický nátěr potrubí DN do 50 mm | m | 150 |  |  | CS ÚRS 2017 01 |  |  | základní | 0.03 | 4.5 | 6e-05 | 0.009 | 0 | 0 | 16 | K | 2 |  |  |  | ROZPOCET | 0 | 0 | 0 | 0 | 0 | 1 | 0 | 16 | 1932495075
| VV |  | "výměra dle PD/pohledy/pozn.č.9" 150,0 |  | 150 | [13 empty] | VV | 2 | 2 | True | 1 | ROZPOCET
207 | K | 783617601 | Krycí jednonásobný syntetický nátěr potrubí DN do 50 mm | m | 150 |  |  | CS ÚRS 2017 01 |  |  | základní | 0.031 | 4.65 | 2e-05 | 0.003 | 0 | 0 | 16 | K | 2 |  |  |  | ROZPOCET | 0 | 0 | 0 | 0 | 0 | 1 | 0 | 16 | -1106457612
208 | K | 783401311 | Odmaštění klempířských konstrukcí vodou ředitelným odmašťovačem před provedením nátěru | m2 | 265.171 |  |  | CS ÚRS 2017 01 |  |  | základní | 0.152 | 40.306 | 8e-05 | 0.021214 | 0 | 0 | 16 | K | 2 |  |  |  | ROZPOCET | 0 | 0 | 0 | 0 | 0 | 1 | 0 | 16 | -310901015
| VV |  | "výměra dle PD/pohledy/pozn.č.1" (2*3,14*0,063)*4,0 |  | 1.583 | [13 empty] | VV | 2 | 2 | True | 0 | ROZPOCET
| VV |  | "výměra dle PD/pohledy/pozn.č.4" (2*3,14*0,063)*15,0 |  | 5.935 | [13 empty] | VV | 2 | 2 | True | 0 | ROZPOCET
| VV |  | "parapety rš. 455mm" 105,0*0,455 |  | 47.775 | [13 empty] | VV | 2 | 2 | True | 0 | ROZPOCET
| VV |  | "atika rš. 915mm" 185,0*0,915 |  | 169.275 | [13 empty] | VV | 2 | 2 | True | 0 | ROZPOCET
| VV |  | "dilatační lišta r.š. 240mm" 70,0*0,24 |  | 16.8 | [13 empty] | VV | 2 | 2 | True | 0 | ROZPOCET
| VV |  | "dle PD střechy/dmt. a zpětné mont./stroj. výtahu - oplech atiky" 18,00*0,65 |  | 11.7 | [13 empty] | VV | 2 | 2 | True | 0 | ROZPOCET
| VV |  | "dle PD střechy/dmt. a zpětné mont./stroj. výtahu - svod" (2*3,14*0,05)*2,70 |  | 0.848 | [13 empty] | VV | 2 | 2 | True | 0 | ROZPOCET
| VV |  | "dle PD střechy/dmt. a zpětné mont./stroj. výtahu - žlab" 2,70*0,25 |  | 0.675 | [13 empty] | VV | 2 | 2 | True | 0 | ROZPOCET
| VV |  | "dle PD střechy/dmt. a zpětné mont./stroj. výtahu - kotlík" 0,15 |  | 0.15 | [13 empty] | VV | 2 | 2 | True | 0 | ROZPOCET
| VV |  | "dle PD střechy/dmt. a zpětné mont./stroj. výtahu - lemování" ((5,0+4,0)*2-0,80)*0,40 |  | 6.88 | [13 empty] | VV | 2 | 2 | True | 0 | ROZPOCET
| VV |  | "dle PD střechy/dmt. a zpětné mont./stroj. výtahu - ventilace" 0,70*3 |  | 2.1 | [13 empty] | VV | 2 | 2 | True | 0 | ROZPOCET
| VV |  | "dle PD střechy/střešní výlez - stáv. lemování" (2,0+0,90)*2*0,25 |  | 1.45 | [13 empty] | VV | 2 | 2 | True | 0 | ROZPOCET
| VV |  | Součet |  | 265.171 | [13 empty] | VV | 2 | 4 | True | 1 | ROZPOCET
209 | K | 783414101 | Základní jednonásobný syntetický nátěr klempířských konstrukcí | m2 | 265.171 |  |  | CS ÚRS 2017 01 |  |  | základní | 0.116 | 30.7598 | 0.00014 | 0.037124 | 0 | 0 | 16 | K | 2 |  |  |  | ROZPOCET | 0 | 0 | 0 | 0 | 0 | 1 | 0 | 16 | -1140149997
210 | K | 783415101 | Mezinátěr syntetický jednonásobný mezinátěr klempířských konstrukcí | m2 | 265.171 |  |  | CS ÚRS 2017 01 |  |  | základní | 0.117 | 31.025 | 0.00013 | 0.034472 | 0 | 0 | 16 | K | 2 |  |  |  | ROZPOCET | 0 | 0 | 0 | 0 | 0 | 1 | 0 | 16 | -1425105517
211 | K | 783417101 | Krycí jednonásobný syntetický nátěr klempířských konstrukcí | m2 | 265.171 |  |  | CS ÚRS 2017 01 |  |  | základní | 0.122 | 32.3509 | 0.00013 | 0.034472 | 0 | 0 | 16 | K | 2 |  |  |  | ROZPOCET | 0 | 0 | 0 | 0 | 0 | 1 | 0 | 16 | -2062142047
212 | K | 783813101 | Penetrační syntetický nátěr hladkých betonových povrchů | m2 | 0.72 |  |  | CS ÚRS 2017 01 |  |  | základní | 0.09 | 0.0648 | 0.00015 | 0.000108 | 0 | 0 | 16 | K | 2 |  |  |  | ROZPOCET | 0 | 0 | 0 | 0 | 0 | 1 | 0 | 16 | 869955400
| VV |  | "dle PD střechy/střešní výlez" 0,80*0,90 |  | 0.72 | [13 empty] | VV | 2 | 2 | True | 1 | ROZPOCET
213 | K | 783823135 | Penetrační silikonový nátěr hladkých, tenkovrstvých zrnitých nebo štukových omítek | m2 | 47.36 |  |  | CS ÚRS 2017 01 |  |  | základní | 0.075 | 3.552 | 0.00014 | 0.0066304 | 0 | 0 | 16 | K | 2 |  |  |  | ROZPOCET | 0 | 0 | 0 | 0 | 0 | 1 | 0 | 16 | 16181278
| VV |  | "dle PD střechy/stroj. výtahu/poz.č.5" (5,0+4,0)*2*2,80-(0,80*2,00+1,20*1,20) |  | 47.36 | [13 empty] | VV | 2 | 2 | True | 1 | ROZPOCET
214 | K | 783817401 | Krycí dvojnásobný syntetický nátěr hladkých betonových povrchů | m2 | 0.72 |  |  | CS ÚRS 2017 01 |  |  | základní | 0.211 | 0.15192 | 0.00033 | 0.0002376 | 0 | 0 | 16 | K | 2 |  |  |  | ROZPOCET | 0 | 0 | 0 | 0 | 0 | 1 | 0 | 16 | 172928623
215 | K | 783827425 | Krycí dvojnásobný silikonový nátěr omítek stupně členitosti 1 a 2 | m2 | 47.36 |  |  | CS ÚRS 2017 01 |  |  | základní | 0.189 | 8.951 | 0.00072 | 0.034099 | 0 | 0 | 16 | K | 2 |  |  |  | ROZPOCET | 0 | 0 | 0 | 0 | 0 | 1 | 0 | 16 | 667895299
| D | 784 | Dokončovací práce - malby a tapety | [9 empty] | 10.0427 |  | 0.033712 |  | 0 | 2 | D | 1 |  |  |  | ROZPOCET | [6 empty] | 0
216 | K | 784181121 | Hloubková jednonásobná penetrace podkladu v místnostech výšky do 3,80 m | m2 | 73.236 |  |  | CS ÚRS 2017 01 |  |  | základní | 0.033 | 2.4168 | 0.0002 | 0.014647 | 0 | 0 | 16 | K | 2 |  |  |  | ROZPOCET | 0 | 0 | 0 | 0 | 0 | 1 | 0 | 16 | 661534241
| VV |  | "zazdění stáv. oken. otvorů 1.n.p. - pohled od západu" (2,40*2,40)*11 |  | 63.36 | [13 empty] | VV | 2 | 2 | True | 0 | ROZPOCET
| VV |  | "zazdění stáv. dveř. otvorů 1.n.p. - pohled od západu" (1,74*2,00)*1 |  | 3.48 | [13 empty] | VV | 2 | 2 | True | 0 | ROZPOCET
| VV |  | "zazdění stáv. dveř. otvorů 2.n.p. - pohled od západu" (1,95*2,48)*1 |  | 4.836 | [13 empty] | VV | 2 | 2 | True | 0 | ROZPOCET
| VV |  | "zazdění stáv. otvorů 2.n.p. - pohled od východu" (0,60*0,60)+(1,20*1,00) |  | 1.56 | [13 empty] | VV | 2 | 2 | True | 0 | ROZPOCET
| VV |  | Součet |  | 73.236 | [13 empty] | VV | 2 | 4 | True | 1 | ROZPOCET
217 | K | 784211101 | Dvojnásobné bílé malby ze směsí za mokra výborně otěruvzdorných v místnostech výšky do 3,80 m | m2 | 73.326 |  |  | CS ÚRS 2017 01 |  |  | základní | 0.104 | 7.6259 | 0.00026 | 0.019065 | 0 | 0 | 16 | K | 2 |  |  |  | ROZPOCET | 0 | 0 | 0 | 0 | 0 | 1 | 0 | 16 | 1902460348
| D | M | Práce a dodávky M | [9 empty] | 0 |  | 0 |  | 0 | 3 | D | 0 |  |  |  | ROZPOCET | [6 empty] | 0
| D | 21-M | Elektromontáže a hromosvody | [9 empty] | 0 |  | 0 |  | 0 | 3 | D | 1 |  |  |  | ROZPOCET | [6 empty] | 0
| D | 443 | Spínací zařízení - rozváděč hlavní-dozbrojení a rozváděč RS 01 | [9 empty] | 0 |  | 0 |  | 0 | 1 | D | 2 |  |  |  | ROZPOCET | [6 empty] | 0
218 | K | 443,0001 | svodič přepětí 275/3+0 jm.p. 50 kA | ks | 1 | [5 empty] | základní | 0 | 0 | 0 | 0 | 0 | 0 | 64 | K | 3 |  |  |  | ROZPOCET | 0 | 0 | 0 | 0 | 0 | 1 | 0 | 64 | -1784046838
219 | K | 443,0002 | montáž | KPL | 1 | [5 empty] | základní | 0 | 0 | 0 | 0 | 0 | 0 | 64 | K | 3 |  |  |  | ROZPOCET | 0 | 0 | 0 | 0 | 0 | 1 | 0 | 64 | -1410175568
220 | K | 443,0003 | oceloplechová rozvodnice 120 prvků IP44 | ks | 1 | [5 empty] | základní | 0 | 0 | 0 | 0 | 0 | 0 | 64 | K | 3 |  |  |  | ROZPOCET | 0 | 0 | 0 | 0 | 0 | 1 | 0 | 64 | 194210333
221 | K | 443,0004 | svorka RSA 6 | ks | 23 | [5 empty] | základní | 0 | 0 | 0 | 0 | 0 | 0 | 64 | K | 3 |  |  |  | ROZPOCET | 0 | 0 | 0 | 0 | 0 | 1 | 0 | 64 | 413060266
222 | K | 443,0005 | vypínač 40/3 | ks | 1 | [5 empty] | základní | 0 | 0 | 0 | 0 | 0 | 0 | 64 | K | 3 |  |  |  | ROZPOCET | 0 | 0 | 0 | 0 | 0 | 1 | 0 | 64 | -1297731686
223 | K | 443,0006 | svodič přepětí 275/3+0 jm.p. 25 kA | ks | 1 | [5 empty] | základní | 0 | 0 | 0 | 0 | 0 | 0 | 64 | K | 3 |  |  |  | ROZPOCET | 0 | 0 | 0 | 0 | 0 | 1 | 0 | 64 | 1873018235
224 | K | 443,0007 | pomocný kontakt | ks | 9 | [5 empty] | základní | 0 | 0 | 0 | 0 | 0 | 0 | 64 | K | 3 |  |  |  | ROZPOCET | 0 | 0 | 0 | 0 | 0 | 1 | 0 | 64 | 936406930
225 | K | 443,0008 | instalační relé 230/20-20 | ks | 1 | [5 empty] | základní | 0 | 0 | 0 | 0 | 0 | 0 | 64 | K | 3 |  |  |  | ROZPOCET | 0 | 0 | 0 | 0 | 0 | 1 | 0 | 64 | -928652129
226 | K | 443,0009 | jistič B6/1 | ks | 1 | [5 empty] | základní | 0 | 0 | 0 | 0 | 0 | 0 | 64 | K | 3 |  |  |  | ROZPOCET | 0 | 0 | 0 | 0 | 0 | 1 | 0 | 64 | 2132179859
227 | K | 443,0010 | jistič B10/1 | ks | 10 | [5 empty] | základní | 0 | 0 | 0 | 0 | 0 | 0 | 64 | K | 3 |  |  |  | ROZPOCET | 0 | 0 | 0 | 0 | 0 | 1 | 0 | 64 | 166198030
228 | K | 443,0011 | impulsní relé | ks | 11 | [5 empty] | základní | 0 | 0 | 0 | 0 | 0 | 0 | 64 | K | 3 |  |  |  | ROZPOCET | 0 | 0 | 0 | 0 | 0 | 1 | 0 | 64 | -256709529
229 | K | 443,0012 | tlačítko | ks | 1 | [5 empty] | základní | 0 | 0 | 0 | 0 | 0 | 0 | 64 | K | 3 |  |  |  | ROZPOCET | 0 | 0 | 0 | 0 | 0 | 1 | 0 | 64 | -725865110
230 | K | 443,0013 | časové relé - po impulsu nastavitelná doba chodu | ks | 1 | [5 empty] | základní | 0 | 0 | 0 | 0 | 0 | 0 | 64 | K | 3 |  |  |  | ROZPOCET | 0 | 0 | 0 | 0 | 0 | 1 | 0 | 64 | -328442370
231 | K | 443,0014 | stykač s kontakty proudu C3 40A 2-0 | ks | 11 | [5 empty] | základní | 0 | 0 | 0 | 0 | 0 | 0 | 64 | K | 3 |  |  |  | ROZPOCET | 0 | 0 | 0 | 0 | 0 | 1 | 0 | 64 | -1173854034
232 | K | 443,0015 | lišta propojovací 3P-3TE | ks | 3 | [5 empty] | základní | 0 | 0 | 0 | 0 | 0 | 0 | 64 | K | 3 |  |  |  | ROZPOCET | 0 | 0 | 0 | 0 | 0 | 1 | 0 | 64 | -447932373
233 | K | 443,0016 | podružný materiál | KPL | 1 | [5 empty] | základní | 0 | 0 | 0 | 0 | 0 | 0 | 64 | K | 3 |  |  |  | ROZPOCET | 0 | 0 | 0 | 0 | 0 | 1 | 0 | 64 | 468549558
234 | K | 443,0017 | montáž | KPL | 1 | [5 empty] | základní | 0 | 0 | 0 | 0 | 0 | 0 | 64 | K | 3 |  |  |  | ROZPOCET | 0 | 0 | 0 | 0 | 0 | 1 | 0 | 64 | 1331634009
| D | 444 | Rozvody elektrické energie | [9 empty] | 0 |  | 0 |  | 0 | 1 | D | 2 |  |  |  | ROZPOCET | [6 empty] | 0
235 | K | 444,0001 | krabice lištová A 8/5 IP 54 | ks | 15 | [5 empty] | základní | 0 | 0 | 0 | 0 | 0 | 0 | 64 | K | 3 |  |  |  | ROZPOCET | 0 | 0 | 0 | 0 | 0 | 1 | 0 | 64 | -957789147
236 | K | 444,0002 | pevná, elektroinstalační trubka 20 PE vč. spojek a uchycení | m | 52 | [5 empty] | základní | 0 | 0 | 0 | 0 | 0 | 0 | 64 | K | 3 |  |  |  | ROZPOCET | 0 | 0 | 0 | 0 | 0 | 1 | 0 | 64 | 465943086
237 | K | 444,0003 | hmoždinka vč. vrutu - 8x60 | ks | 200 | [5 empty] | základní | 0 | 0 | 0 | 0 | 0 | 0 | 64 | K | 3 |  |  |  | ROZPOCET | 0 | 0 | 0 | 0 | 0 | 1 | 0 | 64 | 1963264155
238 | K | 444,0004 | svorka vodičová 3x1-2.5 | ks | 100 | [5 empty] | základní | 0 | 0 | 0 | 0 | 0 | 0 | 64 | K | 3 |  |  |  | ROZPOCET | 0 | 0 | 0 | 0 | 0 | 1 | 0 | 64 | -452284712
239 | K | 444,0005 | svorka vodičová 4x1-2.5 | ks | 100 | [5 empty] | základní | 0 | 0 | 0 | 0 | 0 | 0 | 64 | K | 3 |  |  |  | ROZPOCET | 0 | 0 | 0 | 0 | 0 | 1 | 0 | 64 | -1408795228
240 | K | 444,0006 | kabelová lávka 54/50 NEREZ do agresivního prostředí | m | 192 | [5 empty] | základní | 0 | 0 | 0 | 0 | 0 | 0 | 64 | K | 3 |  |  |  | ROZPOCET | 0 | 0 | 0 | 0 | 0 | 1 | 0 | 64 | -1187008870
241 | K | 444,0007 | set pro spojování NEREZ | bal | 3 | [5 empty] | základní | 0 | 0 | 0 | 0 | 0 | 0 | 64 | K | 3 |  |  |  | ROZPOCET | 0 | 0 | 0 | 0 | 0 | 1 | 0 | 64 | -1604164813
242 | K | 444,0008 | závěsný profil pod lávku 54/50 NEREZ | ks | 193 | [5 empty] | základní | 0 | 0 | 0 | 0 | 0 | 0 | 64 | K | 3 |  |  |  | ROZPOCET | 0 | 0 | 0 | 0 | 0 | 1 | 0 | 64 | -1505390145
243 | K | 444,0009 | šroubové závěsy M8 NEREZ | ks | 193 | [5 empty] | základní | 0 | 0 | 0 | 0 | 0 | 0 | 64 | K | 3 |  |  |  | ROZPOCET | 0 | 0 | 0 | 0 | 0 | 1 | 0 | 64 | -1315554611
244 | K | 444,0010 | matice HM8 | bal | 4 | [5 empty] | základní | 0 | 0 | 0 | 0 | 0 | 0 | 64 | K | 3 |  |  |  | ROZPOCET | 0 | 0 | 0 | 0 | 0 | 1 | 0 | 64 | -272350122
245 | K | 444,0011 | podložka M8 | bal | 4 | [5 empty] | základní | 0 | 0 | 0 | 0 | 0 | 0 | 64 | K | 3 |  |  |  | ROZPOCET | 0 | 0 | 0 | 0 | 0 | 1 | 0 | 64 | 1666814088
246 | K | 444,0012 | uzemňovací spona | ks | 11 | [5 empty] | základní | 0 | 0 | 0 | 0 | 0 | 0 | 64 | K | 3 |  |  |  | ROZPOCET | 0 | 0 | 0 | 0 | 0 | 1 | 0 | 64 | -278302354
247 | K | 444,0013 | šroub + matice 6X20 | bal | 1 | [5 empty] | základní | 0 | 0 | 0 | 0 | 0 | 0 | 64 | K | 3 |  |  |  | ROZPOCET | 0 | 0 | 0 | 0 | 0 | 1 | 0 | 64 | -1480778942
248 | K | 444,0014 | podložka CE25 | bal | 1 | [5 empty] | základní | 0 | 0 | 0 | 0 | 0 | 0 | 64 | K | 3 |  |  |  | ROZPOCET | 0 | 0 | 0 | 0 | 0 | 1 | 0 | 64 | -1720102435
249 | K | 444,0015 | držák osvětlení 54/50 SL50 NEREZ | ks | 112 | [5 empty] | základní | 0 | 0 | 0 | 0 | 0 | 0 | 64 | K | 3 |  |  |  | ROZPOCET | 0 | 0 | 0 | 0 | 0 | 1 | 0 | 64 | 879577129
250 | K | 444,0016 | kabelová lávka 54/200 NEREZ do agresivního prostředí | m | 45 | [5 empty] | základní | 0 | 0 | 0 | 0 | 0 | 0 | 64 | K | 3 |  |  |  | ROZPOCET | 0 | 0 | 0 | 0 | 0 | 1 | 0 | 64 | 2002961660
251 | K | 444,0017 | set pro spojování NEREZ | bal | 1 | [5 empty] | základní | 0 | 0 | 0 | 0 | 0 | 0 | 64 | K | 3 |  |  |  | ROZPOCET | 0 | 0 | 0 | 0 | 0 | 1 | 0 | 64 | -180936815
252 | K | 444,0018 | závěsný profil pod lávku 54/200 NEREZ | ks | 46 | [5 empty] | základní | 0 | 0 | 0 | 0 | 0 | 0 | 64 | K | 3 |  |  |  | ROZPOCET | 0 | 0 | 0 | 0 | 0 | 1 | 0 | 64 | 2019774953
253 | K | 444,0019 | šroubové závěsy M8 NEREZ | ks | 92 | [5 empty] | základní | 0 | 0 | 0 | 0 | 0 | 0 | 64 | K | 3 |  |  |  | ROZPOCET | 0 | 0 | 0 | 0 | 0 | 1 | 0 | 64 | -197538125
254 | K | 444,0020 | podložka M8 316L | bal | 2 | [5 empty] | základní | 0 | 0 | 0 | 0 | 0 | 0 | 64 | K | 3 |  |  |  | ROZPOCET | 0 | 0 | 0 | 0 | 0 | 1 | 0 | 64 | 378003597
255 | K | 444,0021 | matice HM8 | bal | 2 | [5 empty] | základní | 0 | 0 | 0 | 0 | 0 | 0 | 64 | K | 3 |  |  |  | ROZPOCET | 0 | 0 | 0 | 0 | 0 | 1 | 0 | 64 | -198991553
256 | K | 444,0022 | uzemňovací spona | ks | 4 | [5 empty] | základní | 0 | 0 | 0 | 0 | 0 | 0 | 64 | K | 3 |  |  |  | ROZPOCET | 0 | 0 | 0 | 0 | 0 | 1 | 0 | 64 | -1298148252
257 | K | 444,0023 | šroub + matice 6X20 | bal | 1 | [5 empty] | základní | 0 | 0 | 0 | 0 | 0 | 0 | 64 | K | 3 |  |  |  | ROZPOCET | 0 | 0 | 0 | 0 | 0 | 1 | 0 | 64 | 1031196684
258 | K | 444,0024 | podložka CE25 | bal | 1 | [5 empty] | základní | 0 | 0 | 0 | 0 | 0 | 0 | 64 | K | 3 |  |  |  | ROZPOCET | 0 | 0 | 0 | 0 | 0 | 1 | 0 | 64 | 310321683
259 | K | 444,0025 | držák osvětlení 54/200 SL50 NEREZ | ks | 32 | [5 empty] | základní | 0 | 0 | 0 | 0 | 0 | 0 | 64 | K | 3 |  |  |  | ROZPOCET | 0 | 0 | 0 | 0 | 0 | 1 | 0 | 64 | 156651600
260 | K | 444,0026 | zatloukací hmoždinka | ks | 300 | [5 empty] | základní | 0 | 0 | 0 | 0 | 0 | 0 | 64 | K | 3 |  |  |  | ROZPOCET | 0 | 0 | 0 | 0 | 0 | 1 | 0 | 64 | -1990419937
261 | K | 444,0027 | CY 16 zž | m | 220 | [5 empty] | základní | 0 | 0 | 0 | 0 | 0 | 0 | 64 | K | 3 |  |  |  | ROZPOCET | 0 | 0 | 0 | 0 | 0 | 1 | 0 | 64 | -697696517
262 | K | 444,0028 | CYKY O3x1,5 | m | 320 | [5 empty] | základní | 0 | 0 | 0 | 0 | 0 | 0 | 64 | K | 3 |  |  |  | ROZPOCET | 0 | 0 | 0 | 0 | 0 | 1 | 0 | 64 | -793766183
263 | K | 444,0029 | CYKY J3x1,5 | m | 600 | [5 empty] | základní | 0 | 0 | 0 | 0 | 0 | 0 | 64 | K | 3 |  |  |  | ROZPOCET | 0 | 0 | 0 | 0 | 0 | 1 | 0 | 64 | 993246182
264 | K | 444,0030 | CYKY J5x1,5 | m | 200 | [5 empty] | základní | 0 | 0 | 0 | 0 | 0 | 0 | 64 | K | 3 |  |  |  | ROZPOCET | 0 | 0 | 0 | 0 | 0 | 1 | 0 | 64 | 693603992
265 | K | 444,0031 | CYKY J4x10 | m | 6 | [5 empty] | základní | 0 | 0 | 0 | 0 | 0 | 0 | 64 | K | 3 |  |  |  | ROZPOCET | 0 | 0 | 0 | 0 | 0 | 1 | 0 | 64 | -48661341
266 | K | 444,0032 | tlačítko šedo-černé IP44 230V | ks | 7 | [5 empty] | základní | 0 | 0 | 0 | 0 | 0 | 0 | 64 | K | 3 |  |  |  | ROZPOCET | 0 | 0 | 0 | 0 | 0 | 1 | 0 | 64 | 964271769
267 | K | 444,0033 | dvojnásobné tlačítko šedo-černé IP44 230V | ks | 6 | [5 empty] | základní | 0 | 0 | 0 | 0 | 0 | 0 | 64 | K | 3 |  |  |  | ROZPOCET | 0 | 0 | 0 | 0 | 0 | 1 | 0 | 64 | 1203584438
268 | K | 444,0034 | fotoluminiscenční plast tl.1,3 mm, zelený inverzní piktogram proveden barvou odolnou proti UV-záření i povětrnostním vlivům s označením směru úniku 200x100 | ks | 7 | [5 empty] | základní | 0 | 0 | 0 | 0 | 0 | 0 | 64 | K | 3 |  |  |  | ROZPOCET | 0 | 0 | 0 | 0 | 0 | 1 | 0 | 64 | -1561359215
269 | K | 444,0035 | podružný materiál | KPL | 1 | [5 empty] | základní | 0 | 0 | 0 | 0 | 0 | 0 | 64 | K | 3 |  |  |  | ROZPOCET | 0 | 0 | 0 | 0 | 0 | 1 | 0 | 64 | -1387838613
| D | 445 | Osvětlení | [9 empty] | 0 |  | 0 |  | 0 | 1 | D | 2 |  |  |  | ROZPOCET | [6 empty] | 0
270 | K | 445,0001 | svítidlo průmyslové s modulem LED 2x3250 lm, spektrum 840, a Al chladiče, ABS základna, s difuzorem z translucentního polykarbonátu, IP66, maximální teplota okolí: ta = 45 °C, 44W | ks | 70 | [5 empty] | základní | 0 | 0 | 0 | 0 | 0 | 0 | 64 | K | 3 |  |  |  | ROZPOCET | 0 | 0 | 0 | 0 | 0 | 1 | 0 | 64 | -322488770
271 | K | 445,0002 | svítidlo pro nouzové a orientační osvětlení s modulem LED 1x70 lm, spektrum 840, difuzor z čirého PC - zdroj 1 hod. - krytí IP65 | ks | 11 | [5 empty] | základní | 0 | 0 | 0 | 0 | 0 | 0 | 64 | K | 3 |  |  |  | ROZPOCET | 0 | 0 | 0 | 0 | 0 | 1 | 0 | 64 | -444533784
| D | 446 | Bleskosvody | [9 empty] | 0 |  | 0 |  | 0 | 1 | D | 2 |  |  |  | ROZPOCET | [6 empty] | 0
272 | K | 446,0001 | AlMgSi drát pr.8mm | m | 350 | [5 empty] | základní | 0 | 0 | 0 | 0 | 0 | 0 | 64 | K | 3 |  |  |  | ROZPOCET | 0 | 0 | 0 | 0 | 0 | 1 | 0 | 64 | -644378268
273 | K | 446,0002 | svorka k zemnící tyči SJ01 | ks | 18 | [5 empty] | základní | 0 | 0 | 0 | 0 | 0 | 0 | 64 | K | 3 |  |  |  | ROZPOCET | 0 | 0 | 0 | 0 | 0 | 1 | 0 | 64 | -2094400627
274 | K | 446,0003 | podpěra k zemniči Ř 10 | ks | 3 | [5 empty] | základní | 0 | 0 | 0 | 0 | 0 | 0 | 64 | K | 3 |  |  |  | ROZPOCET | 0 | 0 | 0 | 0 | 0 | 1 | 0 | 64 | 405493819
275 | K | 446,0004 | zemnící izolovaný drát O 10 vč. smršťovací trubičky | ks | 3 | [5 empty] | základní | 0 | 0 | 0 | 0 | 0 | 0 | 64 | K | 3 |  |  |  | ROZPOCET | 0 | 0 | 0 | 0 | 0 | 1 | 0 | 64 | 268218403
276 | K | 446,0005 | štítek označení | ks | 3 | [5 empty] | základní | 0 | 0 | 0 | 0 | 0 | 0 | 64 | K | 3 |  |  |  | ROZPOCET | 0 | 0 | 0 | 0 | 0 | 1 | 0 | 64 | -104311679
277 | K | 446,0006 | svorka zkušební Al Ř 8-10 | ks | 3 | [5 empty] | základní | 0 | 0 | 0 | 0 | 0 | 0 | 64 | K | 3 |  |  |  | ROZPOCET | 0 | 0 | 0 | 0 | 0 | 1 | 0 | 64 | 1660451241
278 | K | 446,0007 | podpěra vedení na svislé stěny Ř 8 | ks | 140 | [5 empty] | základní | 0 | 0 | 0 | 0 | 0 | 0 | 64 | K | 3 |  |  |  | ROZPOCET | 0 | 0 | 0 | 0 | 0 | 1 | 0 | 64 | -1256189274
279 | K | 446,0008 | podpěra vedení na svislé stěny Ř 10 | ks | 3 | [5 empty] | základní | 0 | 0 | 0 | 0 | 0 | 0 | 64 | K | 3 |  |  |  | ROZPOCET | 0 | 0 | 0 | 0 | 0 | 1 | 0 | 64 | 163612401
280 | K | 446,0009 | podpěra vedení na ploché střechy - betonplast | ks | 110 | [5 empty] | základní | 0 | 0 | 0 | 0 | 0 | 0 | 64 | K | 3 |  |  |  | ROZPOCET | 0 | 0 | 0 | 0 | 0 | 1 | 0 | 64 | 1739015808
281 | K | 446,0010 | UNI svorka univerzální | ks | 380 | [5 empty] | základní | 0 | 0 | 0 | 0 | 0 | 0 | 64 | K | 3 |  |  |  | ROZPOCET | 0 | 0 | 0 | 0 | 0 | 1 | 0 | 64 | 1276049892
282 | K | 446,0011 | svorka k jímací tyči Ř 16/8 | ks | 8 | [5 empty] | základní | 0 | 0 | 0 | 0 | 0 | 0 | 64 | K | 3 |  |  |  | ROZPOCET | 0 | 0 | 0 | 0 | 0 | 1 | 0 | 64 | -807539678
283 | K | 446,0012 | jímací tyč složená 3 m | ks | 3 | [5 empty] | základní | 0 | 0 | 0 | 0 | 0 | 0 | 64 | K | 3 |  |  |  | ROZPOCET | 0 | 0 | 0 | 0 | 0 | 1 | 0 | 64 | 1016848766
284 | K | 446,0013 | jímací tyč složená 4 m | ks | 3 | [5 empty] | základní | 0 | 0 | 0 | 0 | 0 | 0 | 64 | K | 3 |  |  |  | ROZPOCET | 0 | 0 | 0 | 0 | 0 | 1 | 0 | 64 | -1087247853
285 | K | 446,0014 | jímací tyč složená 5 m | ks | 1 | [5 empty] | základní | 0 | 0 | 0 | 0 | 0 | 0 | 64 | K | 3 |  |  |  | ROZPOCET | 0 | 0 | 0 | 0 | 0 | 1 | 0 | 64 | -827214778
286 | K | 446,0015 | jímací tyč složená 6 m | ks | 1 | [5 empty] | základní | 0 | 0 | 0 | 0 | 0 | 0 | 64 | K | 3 |  |  |  | ROZPOCET | 0 | 0 | 0 | 0 | 0 | 1 | 0 | 64 | -363163072
287 | K | 446,0016 | podstavec pro betonové sokly 650x650 ( stožár 3, 4 m ) | ks | 6 | [5 empty] | základní | 0 | 0 | 0 | 0 | 0 | 0 | 64 | K | 3 |  |  |  | ROZPOCET | 0 | 0 | 0 | 0 | 0 | 1 | 0 | 64 | 1761712305
288 | K | 446,0017 | podstavec pro JT 5 m 1350x1350 | ks | 1 | [5 empty] | základní | 0 | 0 | 0 | 0 | 0 | 0 | 64 | K | 3 |  |  |  | ROZPOCET | 0 | 0 | 0 | 0 | 0 | 1 | 0 | 64 | 1913502956
289 | K | 446,0018 | podstavec pro JT 6 m 1850x1850 | ks | 1 | [5 empty] | základní | 0 | 0 | 0 | 0 | 0 | 0 | 64 | K | 3 |  |  |  | ROZPOCET | 0 | 0 | 0 | 0 | 0 | 1 | 0 | 64 | 210210052
290 | K | 446,0019 | betonový sokl kruh 12 kg ( stožár 6 m ) | ks | 6 | [5 empty] | základní | 0 | 0 | 0 | 0 | 0 | 0 | 64 | K | 3 |  |  |  | ROZPOCET | 0 | 0 | 0 | 0 | 0 | 1 | 0 | 64 | -1945840133
291 | K | 446,0020 | betonový sokl kruh 25 kg ( stožár 5 m ) | ks | 3 | [5 empty] | základní | 0 | 0 | 0 | 0 | 0 | 0 | 64 | K | 3 |  |  |  | ROZPOCET | 0 | 0 | 0 | 0 | 0 | 1 | 0 | 64 | 1170847792
292 | K | 446,0021 | betonový sokl 300x300 12 kg ( stožár 3, 4 m ) | ks | 36 | [5 empty] | základní | 0 | 0 | 0 | 0 | 0 | 0 | 64 | K | 3 |  |  |  | ROZPOCET | 0 | 0 | 0 | 0 | 0 | 1 | 0 | 64 | 1319419996
293 | K | 446,0022 | ZT 2000 - FeZn zemnící tyč | ks | 9 | [5 empty] | základní | 0 | 0 | 0 | 0 | 0 | 0 | 64 | K | 3 |  |  |  | ROZPOCET | 0 | 0 | 0 | 0 | 0 | 1 | 0 | 64 | 1632061995
| D | D1 | Montáž rozvodů elektrické energie | [9 empty] | 0 |  | 0 |  | 0 | 1 | D | 2 |  |  |  | ROZPOCET | [6 empty] | 0
294 | K | 444,0036 | krabicová rozvodka lištová vč. zapojení | ks | 15 | [5 empty] | základní | 0 | 0 | 0 | 0 | 0 | 0 | 64 | K | 3 |  |  |  | ROZPOCET | 0 | 0 | 0 | 0 | 0 | 1 | 0 | 64 | 472931152
295 | K | 444,0037 | upevnění plastových lišt | m | 52 | [5 empty] | základní | 0 | 0 | 0 | 0 | 0 | 0 | 64 | K | 3 |  |  |  | ROZPOCET | 0 | 0 | 0 | 0 | 0 | 1 | 0 | 64 | -1768784001
296 | K | 444,0038 | kabelový žlab vč. podpěr | m | 237 | [5 empty] | základní | 0 | 0 | 0 | 0 | 0 | 0 | 64 | K | 3 |  |  |  | ROZPOCET | 0 | 0 | 0 | 0 | 0 | 1 | 0 | 64 | 1939142401
297 | K | 444,0039 | motáž rozváděče do 50 kg | ks | 1 | [5 empty] | základní | 0 | 0 | 0 | 0 | 0 | 0 | 64 | K | 3 |  |  |  | ROZPOCET | 0 | 0 | 0 | 0 | 0 | 1 | 0 | 64 | 926046215
298 | K | 444,0040 | tabulky a štítky na kabely | ks | 22 | [5 empty] | základní | 0 | 0 | 0 | 0 | 0 | 0 | 64 | K | 3 |  |  |  | ROZPOCET | 0 | 0 | 0 | 0 | 0 | 1 | 0 | 64 | 1540798240
299 | K | 444,0041 | osazení hmoždinky do panelu | ks | 300 | [5 empty] | základní | 0 | 0 | 0 | 0 | 0 | 0 | 64 | K | 3 |  |  |  | ROZPOCET | 0 | 0 | 0 | 0 | 0 | 1 | 0 | 64 | -1968439651
300 | K | 444,0042 | uzemnění na povrchu do 50mm2 | ks | 15 | [5 empty] | základní | 0 | 0 | 0 | 0 | 0 | 0 | 64 | K | 3 |  |  |  | ROZPOCET | 0 | 0 | 0 | 0 | 0 | 1 | 0 | 64 | 1338963669
301 | K | 444,0043 | kabel CYKY do 4x10 PU | m | 6 | [5 empty] | základní | 0 | 0 | 0 | 0 | 0 | 0 | 64 | K | 3 |  |  |  | ROZPOCET | 0 | 0 | 0 | 0 | 0 | 1 | 0 | 64 | 1104240061
302 | K | 444,0044 | kabel do CYKY 5x2.5 VU | m | 1120 | [5 empty] | základní | 0 | 0 | 0 | 0 | 0 | 0 | 64 | K | 3 |  |  |  | ROZPOCET | 0 | 0 | 0 | 0 | 0 | 1 | 0 | 64 | -1643883718
303 | K | 444,0045 | drát do 25 mm2 pevně ulož. | m | 220 | [5 empty] | základní | 0 | 0 | 0 | 0 | 0 | 0 | 64 | K | 3 |  |  |  | ROZPOCET | 0 | 0 | 0 | 0 | 0 | 1 | 0 | 64 | 295700079
304 | K | 444,0046 | ukončení kabelu do 4x10 | ks | 52 | [5 empty] | základní | 0 | 0 | 0 | 0 | 0 | 0 | 64 | K | 3 |  |  |  | ROZPOCET | 0 | 0 | 0 | 0 | 0 | 1 | 0 | 64 | -1144039224
305 | K | 444,0047 | připojení prvku v GO | ks | 13 | [5 empty] | základní | 0 | 0 | 0 | 0 | 0 | 0 | 64 | K | 3 |  |  |  | ROZPOCET | 0 | 0 | 0 | 0 | 0 | 1 | 0 | 64 | -337320761
306 | K | 444,0048 | přetočení kabelu z bubnu | m | 6 | [5 empty] | základní | 0 | 0 | 0 | 0 | 0 | 0 | 64 | K | 3 |  |  |  | ROZPOCET | 0 | 0 | 0 | 0 | 0 | 1 | 0 | 64 | 1758636517
307 | K | 444,0049 | demontáže stávajících kabelů do pr. 2,5 mm, vč. likvidace | m | 600 | [5 empty] | základní | 0 | 0 | 0 | 0 | 0 | 0 | 64 | K | 3 |  |  |  | ROZPOCET | 0 | 0 | 0 | 0 | 0 | 1 | 0 | 64 | 2120618605
308 | K | 444,0050 | demontáže stávajících spínacích prvků a zásuvek, vč. likvidace | ks | 10 | [5 empty] | základní | 0 | 0 | 0 | 0 | 0 | 0 | 64 | K | 3 |  |  |  | ROZPOCET | 0 | 0 | 0 | 0 | 0 | 1 | 0 | 64 | -1945288693
309 | K | 444,0051 | montáž piktogramu | ks | 7 | [5 empty] | základní | 0 | 0 | 0 | 0 | 0 | 0 | 64 | K | 3 |  |  |  | ROZPOCET | 0 | 0 | 0 | 0 | 0 | 1 | 0 | 64 | -2132982975
310 | K | 444,0052 | Rýha v betonu - hl.3cm š.3cm | m | 4 | [5 empty] | základní | 0 | 0 | 0 | 0 | 0 | 0 | 64 | K | 3 |  |  |  | ROZPOCET | 0 | 0 | 0 | 0 | 0 | 1 | 0 | 64 | 803319407
311 | K | 444,0053 | dozor TIČR | KPL | 1 | [5 empty] | základní | 0 | 0 | 0 | 0 | 0 | 0 | 64 | K | 3 |  |  |  | ROZPOCET | 0 | 0 | 0 | 0 | 0 | 1 | 0 | 64 | -878141720
312 | K | 444,0054 | Výchozí revizní zpráva 6 paré | KPL | 1 | [5 empty] | základní | 0 | 0 | 0 | 0 | 0 | 0 | 64 | K | 3 |  |  |  | ROZPOCET | 0 | 0 | 0 | 0 | 0 | 1 | 0 | 64 | -438972315
313 | K | 444,0055 | Dokumentace skutečného provedení 6 paré + 1x CD | KPL | 1 | [5 empty] | základní | 0 | 0 | 0 | 0 | 0 | 0 | 64 | K | 3 |  |  |  | ROZPOCET | 0 | 0 | 0 | 0 | 0 | 1 | 0 | 64 | 1574799454
314 | K | 444,0056 | zednické přípomoce | KPL | 1 | [5 empty] | základní | 0 | 0 | 0 | 0 | 0 | 0 | 64 | K | 3 |  |  |  | ROZPOCET | 0 | 0 | 0 | 0 | 0 | 1 | 0 | 64 | -456407222
| D | D2 | Montáž osvětlení | [9 empty] | 0 |  | 0 |  | 0 | 1 | D | 2 |  |  |  | ROZPOCET | [6 empty] | 0
315 | K | 445,0003 | upevnění nouzových LED svítidel vč.připoj. | ks | 11 | [5 empty] | základní | 0 | 0 | 0 | 0 | 0 | 0 | 64 | K | 3 |  |  |  | ROZPOCET | 0 | 0 | 0 | 0 | 0 | 1 | 0 | 64 | -1805071586
316 | K | 445,0004 | upevnění LED svítidel vč.připoj. | ks | 70 | [5 empty] | základní | 0 | 0 | 0 | 0 | 0 | 0 | 64 | K | 3 |  |  |  | ROZPOCET | 0 | 0 | 0 | 0 | 0 | 1 | 0 | 64 | 970481763
317 | K | 445,0005 | demontáže stávajících svítidel, vč. likvidace | ks | 80 | [5 empty] | základní | 0 | 0 | 0 | 0 | 0 | 0 | 64 | K | 3 |  |  |  | ROZPOCET | 0 | 0 | 0 | 0 | 0 | 1 | 0 | 64 | 871028977
| D | D3 | Montáž bleskosvodu | [9 empty] | 0 |  | 0 |  | 0 | 1 | D | 2 |  |  |  | ROZPOCET | [6 empty] | 0
318 | K | 446,0023 | montáž AlMgSi drát 8mm | m | 350 | [5 empty] | základní | 0 | 0 | 0 | 0 | 0 | 0 | 64 | K | 3 |  |  |  | ROZPOCET | 0 | 0 | 0 | 0 | 0 | 1 | 0 | 64 | -270407871
319 | K | 446,0024 | tvarování montážních dílů | ks | 25 | [5 empty] | základní | 0 | 0 | 0 | 0 | 0 | 0 | 64 | K | 3 |  |  |  | ROZPOCET | 0 | 0 | 0 | 0 | 0 | 1 | 0 | 64 | -669925973
320 | K | 446,0025 | montáž svorky nad 2 šrouby | ks | 665 | [5 empty] | základní | 0 | 0 | 0 | 0 | 0 | 0 | 64 | K | 3 |  |  |  | ROZPOCET | 0 | 0 | 0 | 0 | 0 | 1 | 0 | 64 | 2053457143
321 | K | 446,0026 | montáž zemnící tyče | ks | 9 | [5 empty] | základní | 0 | 0 | 0 | 0 | 0 | 0 | 64 | K | 3 |  |  |  | ROZPOCET | 0 | 0 | 0 | 0 | 0 | 1 | 0 | 64 | -279403077
322 | K | 446,0027 | montáž jímací tyče | ks | 8 | [5 empty] | základní | 0 | 0 | 0 | 0 | 0 | 0 | 64 | K | 3 |  |  |  | ROZPOCET | 0 | 0 | 0 | 0 | 0 | 1 | 0 | 64 | 1231510397
323 | K | 446,0028 | označení svodů štítkem | ks | 3 | [5 empty] | základní | 0 | 0 | 0 | 0 | 0 | 0 | 64 | K | 3 |  |  |  | ROZPOCET | 0 | 0 | 0 | 0 | 0 | 1 | 0 | 64 | -438308102
324 | K | 446,0029 | demontáž stávajícího hromosvodu | HZS | 16 | [5 empty] | základní | 0 | 0 | 0 | 0 | 0 | 0 | 64 | K | 3 |  |  |  | ROZPOCET | 0 | 0 | 0 | 0 | 0 | 1 | 0 | 64 | -1511276032
| D | 34-M | Montáže energ. a tepelných zařízení | [9 empty] | 0 |  | 0 |  | 0 | 3 | D | 1 |  |  |  | ROZPOCET | [6 empty] | 0
325 | K | 01-1sil | Dmt. 161ks střešních solárních panelů vč. nosné dem.nosné k-ce a vč. dočasného uložení a ochranu panelů před poškozením. | soub | 161 | [5 empty] | základní | 0 | 0 | 0 | 0 | 0 | 0 | 64 | K | 2 |  |  |  | ROZPOCET | 0 | 0 | 0 | 0 | 0 | 1 | 0 | 64 | 590138891
| VV |  | "dle PD střechy/dmt. a zpětné mont./A - vlastní střecha" 161 |  | 161 | [13 empty] | VV | 2 | 2 | True | 1 | ROZPOCET
326 | K | 01-1sil1 | Dmt. 12ks střešních solárních panelů na střeše již. přístavku, (nosná k-ce bude ponechána) a vč. dočasného uložení a ochranu panelů před poškozením. | soub | 12 | [5 empty] | základní | 0 | 0 | 0 | 0 | 0 | 0 | 64 | K | 2 |  |  |  | ROZPOCET | 0 | 0 | 0 | 0 | 0 | 1 | 0 | 64 | -2038608118
| VV |  | "dle PD střechy/dmt. a zpětné mont./A - jižní přístavek, uvolnění prostoru pro mtž. KZS" 12 |  | 12 | [13 empty] | VV | 2 | 2 | True | 1 | ROZPOCET
327 | K | 01-2sil | Mont. a opětovné zprovoznění stávajících 161ks střešních solárních panelů. Mtž. je na nové ocel. k-ce, které jsou specifkovány v Zámečnických konstrukcích. | soub | 161 | [5 empty] | základní | 0 | 0 | 0 | 0 | 0 | 0 | 64 | K | 2 |  |  |  | ROZPOCET | 0 | 0 | 0 | 0 | 0 | 1 | 0 | 64 | -477505862
| VV |  | "dle PD střechy/dmt. a zpětné mont./A - vlastní střecha" 161 |  | 161 | [13 empty] | VV | 2 | 2 | True | 1 | ROZPOCET
328 | K | 01-2sil1 | Mont. a opětovné zprovoznění stávajících 12ks střešních solárních panelů. Mtž. je na původnínosné ocel. k-ce. | soub | 12 | [5 empty] | základní | 0 | 0 | 0 | 0 | 0 | 0 | 64 | K | 2 |  |  |  | ROZPOCET | 0 | 0 | 0 | 0 | 0 | 1 | 0 | 64 | 475863199
| VV |  | "dle PD střechy/dmt. a zpětné mont./A -jižní přístavek" 12 |  | 12 | [13 empty] | VV | 2 | 2 | True | 1 | ROZPOCET
329 | K | 01-3sil | Veškeré pomocné ELE práce | soub | 1 | [5 empty] | základní | 0 | 0 | 0 | 0 | 0 | 0 | 64 | K | 2 |  |  |  | ROZPOCET | 0 | 0 | 0 | 0 | 0 | 1 | 0 | 64 | 1219397804
| VV |  | "dle PD střechy/dmt. a zpětné mont./A - vlastní střecha, jižní přístavek" 1,0 |  | 1 | [13 empty] | VV | 2 | 2 | True | 1 | ROZPOCET

## 02 - Vedlejší a ostatní n...
| List obsahuje: |  | 1) Krycí list soupisu | 2) Rekapitulace |  |  | 3) Soupis prací | Zpět na list: | Rekapitulace stavby
[9 empty] | >> skryté sloupce << | [9 empty] | {bcd3cac9-4733-444f-b490-a5bb8cd8e6df}
2
| KRYCÍ LIST SOUPISU | [8 empty] | v --- níže se nacházejí doplnkové a pomocné údaje k sestavám --- v | [8 empty] | False
Stavba:
0
Objekt:
02 - Vedlejší a ostatní náklady - NEUZNATELNÉ NÁKLADY
| KSO: |  |  |  |  | CC-CZ:
| Místo: |  | Nové Město nad Metují |  |  | Datum:
| Zadavatel: |  |  |  |  | IČ: | 62063723
|  | R E P O N spol. s r.o., Ve Stromkách 371, Vestec |  |  |  | DIČ: | CZ62063723
| Uchazeč: |  |  |  |  | IČ:
DIČ:
| Projektant: |  |  |  |  | IČ:
DIČ:
Poznámka:
Cena bez DPH
|  |  | Základ daně |  |  | Sazba daně | Výše daně
| DPH | základní | 0 |  |  | 21% | 0
|  | snížená | 0 |  |  | 15% | 0
|  | zákl. přenesená | 0 |  |  | 21% | 0
|  | sníž. přenesená | 0 |  |  | 15% | 0
|  | nulová | 0 |  |  | 0% | 0
| Cena s DPH |  |  | v | CZK
REKAPITULACE ČLENĚNÍ SOUPISU PRACÍ
Stavba:
0
Objekt:
02 - Vedlejší a ostatní náklady - NEUZNATELNÉ NÁKLADY
Místo: |  |  | Nové Město nad Metují |  |  | Datum:
Zadavatel: |  |  | R E P O N spol. s r.o., Ve Stromkách 371, Vestec |  |  | Projektant:
Uchazeč:
Kód dílu - Popis | [6 empty] | Cena celkem [CZK]
Náklady soupisu celkem | [19 empty] | -1
VRN - Vedlejší a ostatní rozpočtové náklady
SOUPIS PRACÍ
Stavba:
0
Objekt:
02 - Vedlejší a ostatní náklady - NEUZNATELNÉ NÁKLADY
Místo: |  |  | Nové Město nad Metují |  |  | Datum:
Zadavatel: |  |  | R E P O N spol. s r.o., Ve Stromkách 371, Vestec |  |  | Projektant: | 0
Uchazeč:
PČ | Typ | Kód | Popis | MJ | Množství | J.cena [CZK] | Cena celkem [CZK] | Cenová soustava |  | Poznámka | DPH | J. Nh [h] | Nh celkem [h] | J. hmotnost [t] | Hmotnost celkem [t] | J. suť [t] | Suť Celkem [t]
Náklady soupisu celkem | [12 empty] | 0 |  | 0 |  | 0 |  | D | -1 | [7 empty] | 0
| D | VRN | Vedlejší a ostatní rozpočtové náklady | [9 empty] | 0 |  | 0 |  | 0 | 5 | D | 0 | ROZPOCET | [6 empty] | 0
1 | K | 012103000x | Geodetické vytyčení a vyhledání všech dotčených podzemních zařízení od jednotlivých správců sítí s vyznačením polohy zařízení přímo na staveništi k tomu oprávněnou osobou před zahájením prací. Ochrana - zabezpečení těchto sítí před poškozením stavebním provozem. | soub | 1 | [5 empty] | základní | 0 | 0 | 0 | 0 | 0 | 0 | 1024 | K | 1 | ROZPOCET | 0 | 0 | 0 | 0 | 0 | 1 | 0 | 1024 | -1614169530
2 | K | 030001000x | Zařízení staveniště: zřízení a vybavení v rozsahu dle velikosti stavby vč. napojení na inž.sítě, oplocení, zabezpeční staveniště vč. ostrahy staveniště a potřebného dopravního značení. Náklady na provozování zařízení staveniště vč. nákladů na energie a jeho zrušení po skončení stavby. | soub | 1 | [5 empty] | základní | 0 | 0 | 0 | 0 | 0 | 0 | 1024 | K | 1 | ROZPOCET | 0 | 0 | 0 | 0 | 0 | 1 | 0 | 1024 | 1035252504
4 | K | 0450020x | Kompletační činnost dodavatele - zajištění činností související se zakázkou, tj. : - účast ve všech fázích přípravy, realizace a dokončení zakázky, komplexního vyzkoušení, měření a odstranění vad díla podléhající záruční lhůtě. - činnost související s dodávkou stavebních výrobků, materiálů, lešení, bednění, montážních strojů .... - zajištění poradenství, tj. technická pomoc. - zajištění podkladů, tj. výrobní dokumentace, rozpočty, zkoušky, protokoly vč. zakreslení změn do PD. - účast na jednáních, zkouškách, odevzdávání konstrukcí, objektů a celků, účast na uvedení do zkušebního provozu. - kontroly činností na staveništi, tj. výše uvedených činností i souvisejících správních činností a vedení stavebního deníku. | sob | 1 | [5 empty] | základní | 0 | 0 | 0 | 0 | 0 | 0 | 1024 | K | 1 | ROZPOCET | 0 | 0 | 0 | 0 | 0 | 1 | 0 | 1024 | 390022872
5 | K | 0450020y | Koordinační činnost dodavatele - zajištění veškerých činností související se zakázkou, tj. : - koordinace prací mezi dodavateli. - stanovení pořadí případně souběžného provádění prací a doby realizace. - předávání staveniště jednotlivým subdodavatelům. - předávání informací o změnách. - řešení vazeb na okolí staveniště. | sob | 1 | [5 empty] | základní | 0 | 0 | 0 | 0 | 0 | 0 | 1024 | K | 1 | ROZPOCET | 0 | 0 | 0 | 0 | 0 | 1 | 0 | 1024 | -1149098333
6 | K | 0900010-1 | Náklady na vypracování požárního řádu a poplachové směrnice z hlediska provozu ZS | soub | 1 | [5 empty] | základní | 0 | 0 | 0 | 0 | 0 | 0 | 1024 | K | 1 | ROZPOCET | 0 | 0 | 0 | 0 | 0 | 1 | 0 | 1024 | -9229575

## Pokyny pro vyplnění
Struktura údajů, formát souboru a metodika pro zpracování
Struktura
Soubor je složen ze záložky Rekapitulace stavby a záložek s názvem soupisu prací pro jednotlivé objekty ve formátu XLSX. Každá ze záložek přitom obsahuje
ještě samostatné sestavy vymezené orámovaním a nadpisem sestavy.
Rekapitulace stavby obsahuje sestavu Rekapitulace stavby a Rekapitulace objektů stavby a soupisů prací.
V sestavě Rekapitulace stavby jsou uvedeny informace identifikující předmět veřejné zakázky na stavební práce, KSO, CC-CZ, CZ-CPV, CZ-CPA a rekapitulaci
celkové nabídkové ceny uchazeče.
V sestavě Rekapitulace objektů stavby a soupisů prací je uvedena rekapitulace stavebních objektů, inženýrských objektů, provozních souborů,
vedlejších a ostatních nákladů a ostatních nákladů s rekapitulací nabídkové ceny za jednotlivé soupisy prací. Na základě údaje Typ je možné
identifikovat, zda se jedná o objekt nebo soupis prací pro daný objekt:
|  | STA | Stavební objekt pozemní
|  | ING | Stavební objekt inženýrský
|  | PRO | Provozní soubor
|  | VON | Vedlejší a ostatní náklady
|  | OST | Ostatní
|  | Soupis | Soupis prací pro daný typ objektu
Soupis prací pro jednotlivé objekty obsahuje sestavy Krycí list soupisu, Rekapitulace členění soupisu prací, Soupis prací. Za soupis prací může být považován
i objekt stavby v případě, že neobsahuje podřízenou zakázku.
Krycí list soupisu obsahuje rekapitulaci informací o předmětu veřejné zakázky ze sestavy Rekapitulace stavby, informaci o zařazení objektu do KSO,
CC-CZ, CZ-CPV, CZ-CPA a rekapitulaci celkové nabídkové ceny uchazeče za aktuální soupis prací.
Rekapitulace členění soupisu prací obsahuje rekapitulaci soupisu prací ve všech úrovních členění soupisu tak, jak byla tato členění použita (např.
stavební díly, funkční díly, případně jiné členění) s rekapitulací nabídkové ceny.
Soupis prací obsahuje položky veškerých stavebních nebo montážních prací, dodávek materiálů a služeb nezbytných pro zhotovení stavebního objektu,
inženýrského objektu, provozního souboru, vedlejších a ostatních nákladů.
Pro položky soupisu prací se zobrazují následující informace:
|  | PČ |  | Pořadové číslo položky v aktuálním soupisu
|  | TYP |  | Typ položky: K - konstrukce, M - materiál, PP - plný popis, PSC - poznámka k souboru cen, P - poznámka k položce, VV - výkaz výměr
|  | Kód |  | Kód položky
|  | Popis |  | Zkrácený popis položky
|  | MJ |  | Měrná jednotka položky
|  | Množství |  | Množství v měrné jednotce
|  | J.cena |  | Jednotková cena položky. Zadaní může obsahovat namísto J.ceny sloupce J.materiál a J.montáž, jejichž součet definuje
J.cenu položky.
|  | Cena celkem |  | Celková cena položky daná jako součin množství a j.ceny
|  | Cenová soustava |  | Příslušnost položky do cenové soustavy
Ke každé položce soupisu prací se na samostatných řádcích může zobrazovat:
Plný popis položky
Poznámka k souboru cen a poznámka zadavatele
Výkaz výměr
Pokud je k řádku výkazu výměr evidovaný údaj ve sloupci Kód, jedná se o definovaný odkaz, na který se může odvolávat výkaz výměr z jiné položky.
Metodika pro zpracování
Jednotlivé sestavy jsou v souboru provázány. Editovatelné pole jsou zvýrazněny žlutým podbarvením, ostatní pole neslouží k editaci a nesmí být jakkoliv
modifikovány.
Uchazeč je pro podání nabídky povinen vyplnit žlutě podbarvená pole:
Pole Uchazeč v sestavě Rekapitulace stavby - zde uchazeč vyplní svůj název (název subjektu)
Pole IČ a DIČ v sestavě Rekapitulace stavby - zde uchazeč vyplní svoje IČ a DIČ
Datum v sestavě Rekapitulace stavby - zde uchazeč vyplní datum vytvoření nabídky
J.cena = jednotková cena v sestavě Soupis prací o maximálním počtu desetinných míst uvedených v poli
- pokud sestavy soupisů prací obsahují pole J.cena, musí být všechna tato pole vyplněna nenulovými kladnými číslicemi
Poznámka - nepovinný údaj pro položku soupisu
V případě, že sestavy soupisů prací neobsahují pole J.cena, potom ve všech soupisech prací obsahují pole:
- J.materiál - jednotková cena materiálu
- J.montáž - jednotková cena montáže
Uchazeč je v tomto případě povinen vyplnit všechna pole J.materiál a pole J.montáž nenulovými kladnými číslicemi. V případech, kdy položka
neobsahuje žádný materiál je přípustné, aby pole J.materiál bylo vyplněno nulou. V případech, kdy položka neobsahuje žádnou montáž je přípustné,
aby pole J.montáž bylo vyplněno nulou. Není však přípustné, aby obě pole - J.materiál, J.Montáž byly u jedné položky vyplněny nulou.
Rekapitulace stavby
Název |  |  | Povinný |  | Popis | Typ | Max. počet
atributu |  |  | (A/N) |  |  |  | znaků
Kód |  |  | A |  | Kód stavby | String | 20
Stavba |  |  | A |  | Název stavby | String | 120
Místo |  |  | N |  | Místo stavby | String | 50
Datum |  |  | A |  | Datum vykonaného exportu | Date
KSO |  |  | N |  | Klasifikace stavebního objektu | String | 15
CC-CZ |  |  | N |  | Klasifikace stavbeních děl | String | 15
CZ-CPV |  |  | N |  | Společný slovník pro veřejné zakázky | String | 20
CZ-CPA |  |  | N |  | Klasifikace produkce podle činností | String | 20
Zadavatel |  |  | N |  | Zadavatel zadaní | String | 50
IČ |  |  | N |  | IČ zadavatele zadaní | String | 20
DIČ |  |  | N |  | DIČ zadavatele zadaní | String | 20
Uchazeč |  |  | N |  | Uchazeč veřejné zakázky | String | 50
Projektant |  |  | N |  | Projektant | String | 50
Poznámka |  |  | N |  | Poznámka k zadání | String | 255
Sazba DPH |  |  | A |  | Rekapitulace sazeb DPH u položek soupisů | eGSazbaDph
Základna DPH |  |  | A |  | Základna DPH určena součtem celkové ceny z položek soupisů | Double
Hodnota DPH |  |  | A |  | Hodnota DPH | Double
Cena bez DPH |  |  | A |  | Celková cena bez DPH za celou stavbu. Sčítává se ze všech listů. | Double
Cena s DPH |  |  | A |  | Celková cena s DPH za celou stavbu | Double
Rekapitulace objektů stavby a soupisů prací
Název |  |  | Povinný |  | Popis | Typ | Max. počet
atributu |  |  | (A/N) |  |  |  | znaků
Kód |  |  | A |  | Přebírá se z Rekapitulace stavby | String | 20
Stavba |  |  | A |  | Přebírá se z Rekapitulace stavby | String | 120
Místo |  |  | N |  | Přebírá se z Rekapitulace stavby | String | 50
Datum |  |  | A |  | Přebírá se z Rekapitulace stavby | Date
Zadavatel |  |  | N |  | Přebírá se z Rekapitulace stavby | String | 50
Projektant |  |  | N |  | Přebírá se z Rekapitulace stavby | String | 50
Uchazeč |  |  | N |  | Přebírá se z Rekapitulace stavby | String | 50
Kód |  |  | A |  | Kód objektu | String | 20
Objektu, Soupis prací |  |  | A |  | Název objektu | String | 120
Cena bez DPH |  |  | A |  | Cena bez DPH za daný objekt | Double
Cena s DPH |  |  | A |  | Cena spolu s DPH za daný objekt | Double
Typ |  |  | A |  | Typ zakázky | eGTypZakazky
Krycí list soupisu
Název |  |  | Povinný |  | Popis | Typ | Max. počet
atributu |  |  | (A/N) |  |  |  | znaků
Stavba |  |  | A |  | Přebírá se z Rekapitulace stavby | String | 120
Objekt |  |  | A |  | Kód a název objektu | String | 20 + 120
Soupis |  |  | A |  | Kód a název soupisu | String | 20 + 120
KSO |  |  | N |  | Klasifikace stavebního objektu | String | 15
CC-CZ |  |  | N |  | Klasifikace stavbeních děl | String | 15
CZ-CPV |  |  | N |  | Společný slovník pro veřejné zakázky | String | 20
CZ-CPA |  |  | N |  | Klasifikace produkce podle činností | String | 20
Místo |  |  | N |  | Přebírá se z Rekapitulace stavby | String | 50
Zadavatel |  |  | N |  | Přebírá se z Rekapitulace stavby | String | 50
Uchazeč |  |  | N |  | Přebírá se z Rekapitulace stavby | String | 50
Projektant |  |  | N |  | Přebírá se z Rekapitulace stavby | String | 50
Poznámka |  |  | N |  | Poznámka k soupisu prací | String | 255
Sazba DPH |  |  | A |  | Rekapitulace sazeb DPH na položkách aktuálního soupisu | eGSazbaDph
Základna DPH |  |  | A |  | Základna DPH určena součtem celkové ceny z položek aktuálního soupisu | Double
Hodnota DPH |  |  | A |  | Hodnota DPH | Double
Cena bez DPH |  |  | A |  | Cena bez DPH za daný soupis | Double
Cena s DPH |  |  | A |  | Cena s DPH za daný soupis | Double
Rekapitulace členění soupisu prací
Název |  |  | Povinný |  | Popis | Typ | Max. počet
atributu |  |  | (A/N) |  |  |  | znaků
Stavba |  |  | A |  | Přebírá se z Rekapitulace stavby | String | 120
Objekt |  |  | A |  | Kód a název objektu, přebírá se z Krycího listu soupisu | String | 20 + 120
Soupis |  |  | A |  | Kód a název objektu, přebírá se z Krycího listu soupisu | String | 20 + 120
Místo |  |  | N |  | Přebírá se z Rekapitulace stavby | String | 50
Datum |  |  | A |  | Přebírá se z Rekapitulace stavby | Date
Zadavatel |  |  | N |  | Přebírá se z Rekapitulace stavby | String | 50
Projektant |  |  | N |  | Přebírá se z Rekapitulace stavby | String | 50
Uchazeč |  |  | N |  | Přebírá se z Rekapitulace stavby | String | 50
Kód dílu - Popis |  |  | A |  | Kód a název dílu ze soupisu | String | 20 + 100
Cena celkem |  |  | A |  | Cena celkem za díl ze soupisu | Double
Soupis prací
Název |  |  | Povinný |  | Popis | Typ | Max. počet
atributu |  |  | (A/N) |  |  |  | znaků
Stavba |  |  | A |  | Přebírá se z Rekapitulace stavby | String | 120
Objekt |  |  | A |  | Kód a název objektu | String | 20 + 120
Soupis |  |  | A |  | Přebírá se z Krycího listu soupisu | String | 20 + 120
Místo |  |  | N |  | Přebírá se z Krycího listu soupisu | String | 50
Datum |  |  | A |  | Přebírá se z Krycího listu soupisu | Date
Zadavatel |  |  | N |  | Přebírá se z Krycího listu soupisu | String | 50
Projektant |  |  | N |  | Přebírá se z Krycího listu soupisu | String | 50
Uchazeč |  |  | N |  | Přebírá se z Krycího listu soupisu | String | 50
PČ |  |  | A |  | Pořadové číslo položky soupisu | Long
Typ |  |  | A |  | Typ položky soupisu | eGTypPolozky | 1
Kód |  |  | A |  | Kód položky ze soupisu | String | 20
Popis |  |  | A |  | Popis položky ze soupisu | String | 255
MJ |  |  | A |  | Měrná jednotka položky | String | 10
Množství |  |  | A |  | Množství položky soupisu | Double
J.Cena |  |  | A |  | Jednotková cena položky | Double
Cena celkem |  |  | A |  | Cena celkem vyčíslena jako J.Cena * Množství | Double
Cenová soustava |  |  | N |  | Zařazení položky do cenové soustavy | String | 50
p |  |  | N |  | Poznámka položky ze soupisu | Memo
psc |  |  | N |  | Poznámka k souboru cen ze soupisu | Memo
pp |  |  | N |  | Plný popis položky ze soupisu | Memo
vv |  |  | N |  | Výkaz výměr (figura, výraz, výměra) ze soupisu | Text,Text,Double | 20, 150
DPH |  |  | A |  | Sazba DPH pro položku | eGSazbaDPH
Hmotnost |  |  | A |  | Hmotnost položky ze soupisu | Double
Suť |  |  | A |  | Suť položky ze soupisu | Double
Nh |  |  | N |  | Normohodiny položky ze soupisu | Double
Datová věta
Typ věty |  |  | Hodnota |  | Význam
eGSazbaDPH |  |  | základní |  | Základní sazba DPH
|  |  | snížená |  | Snížená sazba DPH
|  |  | nulová |  | Nulová sazba DPH
|  |  | zákl. přenesená |  | Základní sazba DPH přenesená
|  |  | sníž. přenesená |  | Snížená sazba DPH přenesená
eGTypZakazky |  |  | STA |  | Stavební objekt
|  |  | PRO |  | Provozní soubor
|  |  | ING |  | Inženýrský objekt
|  |  | VON |  | Vedlejší a ostatní náklady
|  |  | OST |  | Ostatní náklady
eGTypPolozky |  |  | 1 |  | Položka typu HSV
|  |  | 2 |  | Položka typu PSV
|  |  | 3 |  | Položka typu M
|  |  | 4 |  | Položka typu OST